## 20-1-O1
НАИМЕНОВАНИЕ ОБЪЕКТА |  | (ПЕРЕСЧЕТ ЧЕЛОВЕКО-ЧАСА) РЕКОНСТРУКЦИЯ ЗДАНИЯ СКЛАДА ДЛЯ ДЛИННОМЕРНЫХ МАТЕРИАЛОВ (ИНВ. N001638 В ЕГРНИ МНВ. N332/С-47508), РАСПОЛОЖЕННОГО ПО АДРЕСУ: ГОМЕЛЬСКАЯ ОБЛАСТЬ, ГОРОД ЖИТКОВИЧИ, УЛИЦА МОЛОДЕЖНАЯ, 31А/3
КОД ОБЪЕКТА |  | 74/01-22
ОБЪЕКТНАЯ СМЕТА № 1
(НОРМЫ 2022г.)
ЗДАНИЕ СКЛАДА
СОСТАВЛЕНА В ЦЕНАХ НА 1 ФЕВРАЛЯ 2023г. | [7 empty] | СТОИМОСТЬ 109,398 ТЫС.РУБ.
НОМЕРА СМЕТ И РАСЧЕ- ТОВ | НАИМЕНОВАНИЕ РАБОТ, РАСХОДОВ | СТОИМОСТЬ, ТЫС.РУБ. | [5 empty] | ОБЩАЯ СТОИМОСТЬ, ТЫС.РУБ.
|  | ЗАРАБОТНАЯ ПЛАТА | ЭКСПЛУАТАЦИЯ МАШИН И МЕХАНИЗМОВ | МАТЕРИАЛЫ, ИЗДЕЛИЯ, КОНСТРУКЦИИ | ОХР И ОПР | ОБОРУДОВА-НИЕ, МЕБЕЛЬ, ИНВЕНТАРЬ | ПРОЧИЕ СРЕДСТВА
|  |  | В Т.Ч.З/П МАШИНИСТОВ | ТРАНСПОРТ | ПЛАНОВАЯ ПРИБЫЛЬ | ТРАНСПОРТ |  | ТРУДОЕМ-КОСТЬ,ЧЕЛ.-Ч
1 | 2 | 3 | 4 | 5 | 6 | 7 | 8 | 9
1 | ОБЩЕСТРОИТЕЛЬНЫЕ РАБОТЫ | 10,896 | 0,977 0,294 | 38,241 3,466 | 9,613 7,878 | - - | - | 71,071 1176
В ТОМ ЧИСЛЕ:
| ЗАТРАТЫ ТРУДА МАШИНИСТОВ | [6 empty] | 17
| ЗАТРАТЫ ТРУДА В ОХР И ОПР (0,55) | [6 empty] | 5
2 | ВЕНТИЛЯЦИЯ | 0,631 | 0,075 0,037 | 2,598 0,227 | 0,62 0,435 | - - | - | 4,586 68
В ТОМ ЧИСЛЕ:
| ЗАТРАТЫ ТРУДА МАШИНИСТОВ | [6 empty] | 4
| ЗАТРАТЫ ТРУДА В ОХР И ОПР (0,55) | [6 empty] | -
3 | ТЕХНОЛОГИЧЕСКОЕ ОБОРУДОВАНИЕ | 2,132 | 0,095 0,015 | 0,131 0,016 | 0,908 0,801 | 18,209 0,364 | - | 22,656 244
В ТОМ ЧИСЛЕ:
| ЗАТРАТЫ ТРУДА МАШИНИСТОВ | [6 empty] | 2
| ЗАТРАТЫ ТРУДА В ОХР И ОПР (0,55) | [6 empty] | -
4 | ЭЛЕКТРООСВЕЩЕНИЕ. | 1,412 | 0,854 0,602 | 3,212 0,193 | 1,288 0,812 | - - | - | 7,771 203
В ТОМ ЧИСЛЕ:
| ЗАТРАТЫ ТРУДА МАШИНИСТОВ | [6 empty] | 61
| ЗАТРАТЫ ТРУДА В ОХР И ОПР (0,55) | [6 empty] | 1
5 | ВИДЕОНАБЛЮДЕНИЕ. | 0,063 | 0,025 0,007 | 0,012 0,002 | 0,049 0,026 | - - | - | 0,177 7
В ТОМ ЧИСЛЕ:
| ЗАТРАТЫ ТРУДА МАШИНИСТОВ | [6 empty] | 1
| ЗАТРАТЫ ТРУДА В ОХР И ОПР (0,55) | [6 empty] | -
6 | МОЛНИЕЗАЩИТА | 0,566 | 0,039 0,005 | 0,566 0,041 | 0,451 0,342 | - - | - | 2,005 63
В ТОМ ЧИСЛЕ:
| ЗАТРАТЫ ТРУДА В ОХР И ОПР (0,55) | [6 empty] | -
7 | ПОЖАРНАЯ СИГНАЛИЗАЦИЯ | 0,302 | 0,013 0,003 | 0,504 0,033 | 0,16 0,12 | - - | - | 1,132 30
В ТОМ ЧИСЛЕ:
| ЗАТРАТЫ ТРУДА В ОХР И ОПР (0,55) | [6 empty] | -
| ИТОГО | 16,002 | 2,078 0,963 | 45,264 3,978 | 13,089 10,414 | 18,209 0,364 | - | 109,398
| ТРУДОЕМКОСТЬ, ЧЕЛ.-Ч | [6 empty] | 1791
В ТОМ ЧИСЛЕ:
| ЗАТРАТЫ ТРУДА МАШИНИСТОВ | [6 empty] | 85
| ЗАТРАТЫ ТРУДА В ОХР И ОПР (0,55) | [6 empty] | 7
| ГЛАВНЫЙ ИНЖЕНЕР ПРОЕКТА | [5 empty] | КАРДАШ С.В.
[5 empty] | (подпись) |  | (инициалы, фамилия)
| РУКОВОДИТЕЛЬ ПОДРАЗДЕЛЕНИЯ | [5 empty] | НАУМОВЕЦ Н.А.
[5 empty] | (подпись) |  | (инициалы, фамилия)
| СОСТАВИЛ | ВЕД. ИНЖЕНЕР |  |  |  |  | НАУМОВЕЦ
|  | (должность) |  |  | (подпись) |  | (инициалы, фамилия)
| ПРОВЕРИЛ | ВЕД. ИНЖЕНЕР |  |  |  |  | НАУМОВЕЦ
|  | (должность) |  |  | (подпись) |  | (инициалы, фамилия)

## 20-1-1-S0
НАИМЕНОВАНИЕ ОБЪЕКТА |  | (ПЕРЕСЧЕТ ЧЕЛОВЕКО-ЧАСА) РЕКОНСТРУКЦИЯ ЗДАНИЯ СКЛАДА ДЛЯ ДЛИННОМЕРНЫХ МАТЕРИАЛОВ (ИНВ. N001638 В ЕГРНИ МНВ. N332/С-47508), РАСПОЛОЖЕННОГО ПО АДРЕСУ: ГОМЕЛЬСКАЯ ОБЛАСТЬ, ГОРОД ЖИТКОВИЧИ, УЛИЦА МОЛОДЕЖНАЯ, 31А/3
КОД ОБЪЕКТА |  | 74/01-22
НАИМЕНОВАНИЕ ЗДАНИЯ, СООРУЖЕНИЯ |  | ЗДАНИЕ СКЛАДА
ШИФР ЗДАНИЯ, СООРУЖЕНИЯ |  | 74/01-22
КОМПЛЕКТ ЧЕРТЕЖЕЙ
ЛОКАЛЬНАЯ СМЕТА (ЛОКАЛЬНЫЙ СМЕТНЫЙ РАСЧЕТ) № 1
(НОРМЫ 2022г.)
ОБЩЕСТРОИТЕЛЬНЫЕ РАБОТЫ
СОСТАВЛЕНА В ЦЕНАХ НА 1 ФЕВРАЛЯ 2023г. | [8 empty] | СТОИМОСТЬ 71,071 ТЫС.РУБ.
№ п/п | ОБОСНОВАНИЕ | НАИМЕНОВАНИЕ РАБОТ, РЕСУРСОВ, РАСХОДОВ | ЕД.ИЗМ. КОЛИЧЕ- СТВО | СТОИМОСТЬ: ЕД.ИЗМ./ВСЕГО, РУБ.
|  |  |  | ЗАРАБОТНАЯ ПЛАТА | ЭКСПЛУАТАЦИЯ МАШИН И МЕХАНИЗМОВ |  | МАТЕРИАЛЫ, ИЗДЕЛИЯ, КОНСТРУКЦИИ (ОБОРУДОВАНИЕ, МЕБЕЛЬ, ИНВЕНТАРЬ) | ТРАНС-ПОРТ | ОБЩАЯ СТОИМОСТЬ
[5 empty] | ВСЕГО | В Т.Ч. З/П МАШИ- НИСТОВ
1 | 2 | 3 | 4 | 5 | 6 | 7 | 8 | 9 | 10
| НАЧИСЛЕНИЯ: | ОХР и ОПР/ПЛАНОВАЯ ПРИБЫЛЬ (%):Н10=78.64/70.75
| НАЧИСЛЕНИЯ: | ОХР и ОПР/ПЛАНОВАЯ ПРИБЫЛЬ (%):Н11=57.16/67.42
| НАЧИСЛЕНИЯ: | ОХР и ОПР/ПЛАНОВАЯ ПРИБЫЛЬ (%):Н15=38.44/37.3
1. | ПРИМЕЧАНИЕ: | К ДЛЯ ОХР И ОПР/ПЛАНОВАЯ ПРИБЫЛЬ: 1.0000/1.0000
2. | ПРИМЕЧАНИЕ: | КОЭФФИЦИЕНТ К З/П (ПОСТАНОВЛЕНИЕ N5): 1.0000
3. | ПРИМЕЧАНИЕ: | БАЗА ТЕКУЩИХ ЦЕН (ВАРИАНТ A)
| Ж2-30 | ЗДАНИЕ - СТРОИТЕЛЬНАЯ ЧАСТЬ. НАРУЖНЫЕ СТЕНЫ
| КОЭФФИЦИЕНТЫ: | Н4=1.1951
| КОЭФФИЦИЕНТЫ: | Н5=1.1951
| НАЧИСЛЕНИЯ: | ОХР и ОПР/ПЛАНОВАЯ ПРИБЫЛЬ (%):Н10=86.504/70.75
| НАЧИСЛЕНИЯ: | ОХР и ОПР/ПЛАНОВАЯ ПРИБЫЛЬ (%):Н11=62.876/67.42
| НАЧИСЛЕНИЯ: | ОХР и ОПР/ПЛАНОВАЯ ПРИБЫЛЬ (%):Н15=42.284/37.3
4. | ПРИМЕЧАНИЕ: | АС 5 УСИЛЕНИЕ ПРОЕМОВ
5. | Е53-33-1 (Н10) | УСТРОЙСТВО МЕТАЛЛИЧЕСКИХ ПЕРЕМЫЧЕК В СТЕНАХ СУЩЕСТВУЮЩИХ ЗДАНИЙ | Т 0.0241 | 1534.40 36.98 | 51.72 1.25 | 23.30 0.56 | 78.21 1.88 | 11.06 0.27 | 1675.39 40.38
6. | 1/10-260-150-1/122 | УГОЛОК РАВНОПОЛОЧНЫЙ ГОРЯЧЕКАТАНЫЙ ИЗ СТАЛИ УГЛЕРОДИСТОЙ С245, ШИРИНОЙ ПОЛОК 60-100 ММ | Т 0.0165 | - - | - - | - - | 2382.62 39.31 | 144.63 2.39 | 2527.25 41.70
7. | 1/10-260-30-31/1 | ПРОКАТ ГОРЯЧЕКАТАНЫЙ ПОЛОСОВОЙ ИЗ СТАЛИ УГЛЕРОДИСТОЙ ОБЫКНОВЕННОГО КАЧЕСТВА МАРКИ СТ3СП, СТ3ПС, ТОЛЩИНОЙ 4-5 ММ ПРИ ШИРИНЕ 50-100 ММ | Т 0.0076 | - - | - - | - - | 2875.00 21.85 | 174.51 1.33 | 3049.51 23.18
8. | ПРИМЕЧАНИЕ: | ДВЕРИ, ВОРОТА
9. | Ц10-714-3 (Н15) | ВОРОТА СЕКЦИОННЫЕ, ВЫСОТА ДО 3 М, ШИРИНА ДО 4 М, РУЧНОЙ ПРИВОД, С КАЛИТКОЙ, КИРПИЧНЫЕ СТЕНЫ | КОМПЛ. 1 | 109.81 109.81 | 1.18 1.18 | - - | 5.01 5.01 | 0.71 0.71 | 116.71 116.71
10. | 2/20-20-15/С1-12 | ВОРОТА СЕКЦИОННЫЕ СП-Э-Ч-КП-3000Х3500 | КОМПЛ 1 | - - | - - | - - | 4100.00 4100.00 | 579.74 579.74 | 4679.74 4679.74
11. | ПРИМЕЧАНИЕ: | ОКНА
12. | Е10-100-1 (Н10) | УСТАНОВКА ОКОН ИЗ ПВХ СО СТЕКЛОПАКЕТАМИ В ПРОЕМЫ КИРПИЧНЫХ СТЕН ПРИ ПЛОЩАДИ ИЗДЕЛИЯ ДО 1 М2 | 100 М2 0.0288 | 2194.57 63.20 | 9.37 0.27 | - - | - - | - - | 2203.94 63.47
13. | 2/40-10/СП1-13 | БЛОК ОКОННЫЙ ИЗ ПОЛИВИНИЛХЛОРИДНОГО ПРОФИЛЯ ОП-800Х1200-Г-СП1 | М2 2.88 | - - | - - | - - | 246.80 710.78 | 34.90 100.51 | 281.70 811.30
14. | Е10-118-1 (Н10) | УСТАНОВКА ПОДОКОННЫХ ДОСОК С ЗАДЕЛКОЙ ШВОВ ПОЛИУРЕТАНОВОЙ ПЕНОЙ | 100 М 0.0375 | 135.34 5.08 | 0.96 0.04 | 0.36 0.01 | 53.04 1.99 | 7.48 0.28 | 196.82 7.39
15. | 2/40-25-5/10 | ПОДОКОННИК ИЗ ПОЛИВИНИЛХЛОРИДНОГО ПРОФИЛЯ ШИРИНОЙ 200 ММ | М 3.9375 | - - | - - | - - | 16.39 64.54 | 2.32 9.14 | 18.71 73.67
16. | ПРИМЕЧАНИЕ: | ПОТОЛКИ
17. | Е34-140-1 (Н10) | УСТРОЙСТВО ПОДВЕСНОГО ПОТОЛКА НА МЕТАЛЛИЧЕСКОМ КАРКАСЕ С ЯЧЕЙКОЙ 600 Х 600 ММ | 100 М2 ПОВЕРХНОСТИ ПОТОЛКА 1.075 | 956.64 1028.39 | 1.92 2.06 | - - | 10.84 11.65 | 1.53 1.64 | 970.93 1043.75
18. | 1/10-230-95/СП-1-101 | СТОИМОСТЬ ПОДВЕСНОГО ПОТОЛКА "АРМСТРОНГ" В КОМПЛЕКТЕ | КОМПЛЕКТ 1 | - - | - - | - - | 3910.15 3910.15 | 552.90 552.90 | 4463.05 4463.05
|  | ИТОГО ПРЯМЫЕ ЗАТРАТЫ : |  | 1244 | 5 | 1 | 8867 | 1249 | 11365
|  | ОХР и ОПР | [6 empty] | 1027
|  | ПЛАНОВАЯ ПРИБЫЛЬ | [6 empty] | 843
|  | ИТОГО ПО ПТМ | [6 empty] | 13235
|  | ЗАТРАТЫ ТРУДА | [6 empty] | 131
| Ж2-40-20 | ЗДАНИЕ - СТРОИТЕЛЬНАЯ ЧАСТЬ. ВНУТРЕННИЕ СТЕНЫ. ОТДЕЛОЧНЫЕ РАБОТЫ
19. | ПРИМЕЧАНИЕ: | СТЕНЫ ОТДЕЛОЧНЫЕ РАБОТЫ
20. | Е15-61-3 (Н10) | ОШТУКАТУРИВАНИЕ УЛУЧШЕННОЕ ПОВЕРХНОСТЕЙ СТЕН ЦЕМЕНТНО-ИЗВЕСТКОВЫМ ИЛИ ЦЕМЕНТНЫМ РАСТВОРОМ ПО КАМНЮ И БЕТОНУ | 100 М2 ОШТУКАТУРИВАЕМОЙ ПОВЕРХНОСТИ 2.121 | 809.45 1716.84 | 74.65 158.33 | 55.69 118.12 | 179.09 379.85 | 13.66 28.97 | 1076.85 2283.99
21. | 4/1-4-20-10-10-10/С414-9015 | РАСТВОР ОТДЕЛОЧНЫЙ ТЯЖЕЛЫЙ ЦЕМЕНТНО-ИЗВЕСТКОВЫЙ 1:1:6 | М3 3.9663 | - - | - - | - - | 168.96 670.15 | 23.89 94.75 | 192.85 764.90
22. | Е15-314-2 (Н10) | УЛУЧШЕННАЯ ОКРАСКА СТЕН ВНУТРИ ПОМЕЩЕНИЙ АКРИЛОВЫМИ СОСТАВАМИ С ПОЛНОЙ ПОДГОТОВКОЙ ПОВЕРХНОСТИ ПО СБОРНЫМ КОНСТРУКЦИЯМ | 100 М2 0.942 | 364.49 343.35 | 0.36 0.34 | 0.17 0.16 | 208.43 196.34 | 29.36 27.66 | 602.64 567.69
23. | 1/10-230-15/200 | ГРУНТОВКА "ЛАКРИТ" | КГ 16.956 | - - | - - | - - | 1.52 25.77 | 0.21 3.56 | 1.73 29.33
24. | 1/10-230-60-40/55 | ШПАТЛЕВКА БЕЛАЯ, ФИНИШНАЯ, ДЛЯ НАРУЖНЫХ И ВНУТРЕННИХ РАБОТ (НВ) , ПОЛИМИНЕРАЛЬНАЯ (ПМ), ОДНОКОМПОНЕНТНАЯ (1), СУХАЯ СМЕСЬ (СС), ЦЕМЕНТНО-ИЗВЕСТКОВАЯ | Т 0.1036 | - - | - - | - - | 854.31 88.51 | 120.80 12.51 | 975.11 101.02
25. | Е15-152-1 (Н10) | ОКРАСКА ИЗВЕСТКОВАЯ ПО ШТУКАТУРКЕ ВНУТРИ ПОМЕЩЕНИЙ | 100 М2 ОКРАШИВАЕМОЙ ПОВЕРХНОСТИ 1.179 | 101.08 119.17 | 0.27 0.32 | 0.17 0.20 | 26.74 31.53 | 3.79 4.47 | 131.88 155.48
26. | 1/10-230-40-42/5 | КРАСКИ СУХИЕ ДЛЯ ВНУТРЕННИХ РАБОТ | Т 0.0059 | - - | - - | - - | 2832.80 16.71 | 400.56 2.36 | 3233.36 19.08
27. | ПРИМЕЧАНИЕ: | ОТКОСЫ
28. | Е15-61-3 (Н10) | ОШТУКАТУРИВАНИЕ УЛУЧШЕННОЕ ПОВЕРХНОСТЕЙ СТЕН ЦЕМЕНТНО-ИЗВЕСТКОВЫМ ИЛИ ЦЕМЕНТНЫМ РАСТВОРОМ ПО КАМНЮ И БЕТОНУ ОТКОСОВ | 100 М2 ОШТУКАТУРИВАЕМОЙ ПОВЕРХНОСТИ 0.009 | 809.45 7.29 | 74.65 0.67 | 55.69 0.50 | 179.09 1.61 | 13.66 0.12 | 1076.85 9.69
29. | 4/1-4-20-10-10-10/С414-9015 | РАСТВОР ОТДЕЛОЧНЫЙ ТЯЖЕЛЫЙ ЦЕМЕНТНО-ИЗВЕСТКОВЫЙ 1:1:6 | М3 0.0168 | - - | - - | - - | 168.96 2.84 | 23.89 0.40 | 192.85 3.24
30. | Е13-13-7 (Н10) | ОГРУНТОВКА БЕТОННЫХ И ОШТУКАТУРЕННЫХ ПОВЕРХНОСТЕЙ ЛАКОМ ХВ-784, ПЕРВЫЙ СЛОЙ | 100 М2 0.009 | 68.60 0.62 | 2.00 0.02 | 0.34 0.00 | 393.24 3.54 | 55.60 0.50 | 519.44 4.68
31. | Е13-21-8 (Н10) Н1=2 | ОКРАСКА ОГРУНТОВАННЫХ БЕТОННЫХ И ОШТУКАТУРЕННЫХ ПОВЕРХНОСТЕЙ ЭМАЛЬЮ ХВ-124 ЗА ДВА РАЗА | 100 М2 0.009 | 73.89 0.67 | 3.41 0.03 | 0.34 0.00 | 457.05 4.11 | 64.62 0.58 | 598.97 5.40
|  | ИТОГО ПРЯМЫЕ ЗАТРАТЫ : |  | 2188 | 160 | 119 | 1421 | 176 | 3945
|  | ОХР и ОПР | [6 empty] | 1996
|  | ПЛАНОВАЯ ПРИБЫЛЬ | [6 empty] | 1632
|  | ИТОГО ПО ПТМ | [6 empty] | 7573
|  | ЗАТРАТЫ ТРУДА | [6 empty] | 231
|  | ЗАТРАТЫ ТРУДА МАШИНИСТОВ | [6 empty] | 1
| Ж2-60-40 | ЗДАНИЕ - СТРОИТЕЛЬНАЯ ЧАСТЬ. ПЕРЕКРЫТИЯ, ПОКРЫТИЯ. ПОЛЫ
32. | Е11-88-1 (Н10) | УСТРОЙСТВО НАЛИВНЫХ БЕСШОВНЫХ ПОКРЫТИЙ ПОЛОВ "ЦЕМЕЗИТ УР 30" 5 ММ | 100 М2 1.075 | 990.00 1064.25 | 19.06 20.49 | - - | 92.46 99.39 | 13.06 14.04 | 1114.58 1198.17
33. | 1/10-125-160/СП1-12 | КОМПОЗИЦИЯ "ЦЕМЕЗИТ УР ГРУНТ" | КГ 53.75 | - - | - - | - - | 1.43 76.86 | 0.20 10.75 | 1.63 87.61
34. | 1/10-125-160/СП1-15 | КОМПОЗИЦИЯ "ЦЕМЕЗИТ УР-35" | КГ 233.275 | - - | - - | - - | 3.91 912.11 | 0.55 128.30 | 4.46 1040.41
|  | ИТОГО ПРЯМЫЕ ЗАТРАТЫ : |  | 1064 | 20 | - | 1088 | 153 | 2325
|  | ОХР и ОПР | [6 empty] | 921
|  | ПЛАНОВАЯ ПРИБЫЛЬ | [6 empty] | 753
|  | ИТОГО ПО ПТМ | [6 empty] | 3999
|  | ЗАТРАТЫ ТРУДА | [6 empty] | 120
| Ж2-60-10-10 | ЗДАНИЕ - СТРОИТЕЛЬНАЯ ЧАСТЬ. ПЕРЕКРЫТИЯ, ПОКРЫТИЯ. ПЕРЕКРЫТИЯ, ПОКРЫТИЯ. МОНОЛИТНЫЕ ЖЕЛЕЗОБЕТОННЫЕ
35. | Е6-1-15 (Н10) | УСТРОЙСТВО МОНОЛИТНОГО УЧАСТКА УМ-1 С 16/20 | 100 М3 В ДЕЛЕ 0.002 | 1064.56 2.13 | 663.74 1.33 | 173.96 0.35 | 185.83 0.37 | 25.87 0.05 | 1940.00 3.88
36. | 4/1-4-10-20-60/1040 | БЕТОН ТЯЖЕЛЫЙ С КРУПНОСТЬЮ ЗАПОЛНИТЕЛЯ 10 ММ И МЕНЕЕ, КЛАССА С16/20, F100, W4 | М3 0.204 | - - | - - | - - | 138.13 28.18 | 22.23 4.53 | 160.36 32.71
37. | Е6-11-10 (Н10) | АРМИРОВАНИЕ ПОДСТИЛАЮЩИХ СЛОЕВ И НАБЕТОНОК | Т 0.0127 | 120.39 1.53 | 22.99 0.29 | 6.98 0.09 | 171.93 2.18 | 11.84 0.15 | 327.15 4.15
38. | 2/10-50/12 | СЕТКА АРМАТУРНАЯ СВАРНАЯ ДЛЯ ЖЕЛЕЗОБЕТОННЫХ КОНСТРУКЦИЙ ИЗ СТАЛИ КЛАССА S500 | Т 0.0127 | - - | - - | - - | 4746.34 60.28 | 288.10 3.66 | 5034.44 63.94
|  | ИТОГО ПРЯМЫЕ ЗАТРАТЫ : |  | 4 | 2 | - | 91 | 8 | 105
|  | ОХР и ОПР | [6 empty] | 4
|  | ПЛАНОВАЯ ПРИБЫЛЬ | [6 empty] | 3
|  | ИТОГО ПО ПТМ | [6 empty] | 112
| Ж2-70 | ЗДАНИЕ - СТРОИТЕЛЬНАЯ ЧАСТЬ. КРОВЛИ
39. | Е12-14-1 (Н10) | УТЕПЛЕНИЕ ПОКРЫТИЙ ЛЕГКИМ (ЯЧЕИСТЫМ) БЕТОНОМ | М3 УТЕПЛИТЕЛЯ 3 | 34.30 102.90 | 13.02 39.06 | 5.25 15.75 | - - | - - | 47.32 141.96
40. | 4/1-4-10-10-20/8105 | БЕТОНЫ ЛЕГКИЕ (СМЕСЬ ГОТОВАЯ К УПОТРЕБЛЕНИЮ) НА КЕРАМЗИТОВОМ ЗАПОЛНИТЕЛЕ КРУПНОСТЬЮ СВ. 10 ДО 20 ММ, КЛАССА ПО ПРОЧНОСТИ НА СЖАТИЕ LС3,5, С МАРКОЙ ПО УДОБОУКЛАДЫВАЕМОСТИ П1, ДИАПАЗОНОМ МАРОК ПО ПЛОТНОСТИ СВ. D800 ДО D900 ВКЛЮЧИТЕЛЬНО | М3 3.12 | - - | - - | - - | 193.08 602.41 | 31.07 96.94 | 224.15 699.35
41. | Е12-91-1 (Н10) | УСТРОЙСТВО ВЫРАВНИВАЮЩИХ СТЯЖЕК ПОД КРОВЛЮ БЕЗ АРМИРОВАНИЯ ТОЛЩИНОЙ 50 ММ | 100 М2 0.006 | 442.23 2.65 | 24.86 0.15 | 16.18 0.10 | 315.21 1.89 | 50.05 0.30 | 832.35 4.99
42. | Е12-91-12 (Н10) | УСТРОЙСТВО ТЕМПЕРАТУРНО-УСАДОЧНЫХ ШВОВ ПРИ УСТРОЙСТВЕ ВЫРАВНИВАЮЩИХ СТЯЖЕК ПОД КРОВЛЮ БЕЗ АРМИРОВАНИЯ ТОЛЩИНОЙ 30 ММ | 100 М ШВА 0.25 | 89.31 22.33 | 64.63 16.16 | 39.69 9.92 | 40.44 10.11 | 5.76 1.44 | 200.14 50.04
43. | 1/10-170-2/30 | КРУГ НА БАКЕЛИТЕ УСИЛЕННОМ ОТРЕЗНОЙ 230 Х 2 Х 22 ДЛЯ РЕЗКИ КАМНЯ, БЕТОНА | ШТ. 0.0325 | - - | - - | - - | 1.68 0.05 | 0.24 0.01 | 1.92 0.06
44. | Е12-116-1 (Н10) | ОГРУНТОВКА ОСНОВАНИЙ КРОВЛИ ГОТОВЫМИ ПРАЙМЕРАМИ ВРУЧНУЮ | 100 М2 0.073 | 38.93 2.84 | 0.36 0.03 | 0.08 0.01 | - - | - - | 39.29 2.87
45. | 1/10-130-5/66 | МАСТИКА БИТУМНО-ПОЛИМЕРНАЯ КРОВЕЛЬНАЯ И ГИДРОИЗОЛЯЦИОННАЯ (МБПГ), ГОРЯЧАЯ | Т 0.0037 | - - | - - | - - | 2100.00 7.77 | 296.94 1.10 | 2396.94 8.87
46. | Е12-105-1 (Н10) | УСТРОЙСТВО КРОВЕЛЬ ИЗ НАПЛАВЛЯЕМЫХ РУЛОННЫХ МАТЕРИАЛОВ ПРИ НАВАРКЕ ВОДОИЗОЛЯЦИОННЫХ КОВРОВ ДВУХСЛОЙНЫХ | 100 М2 0.073 | 151.35 11.05 | 5.26 0.38 | 2.27 0.17 | 79.05 5.77 | 11.38 0.83 | 247.04 18.03
47. | 1/10-115-5/415 | МАТЕРИАЛ РУЛОННЫЙ БИТУМНО-ПОЛИМЕРНЫЙ КРОВЕЛЬНЫЙ НАПЛАВЛЯЕМЫЙ "БИПОЛИКРИН", К-СТ-БЭ-К/ПП-4.5 КГ | М2 9.3075 | - - | - - | - - | 5.70 53.05 | 0.81 7.54 | 6.51 60.59
48. | 1/10-115-5/395 | МАТЕРИАЛ РУЛОННЫЙ БИТУМНО-ПОЛИМЕРНЫЙ КРОВЕЛЬНЫЙ НАПЛАВЛЯЕМЫЙ "БИПОЛИКРИН", К-СТ-БЭ-ПП/ПП-3.5 КГ | М2 8.541 | - - | - - | - - | 4.82 41.17 | 0.68 5.81 | 5.50 46.98
49. | ПРИМЕЧАНИЕ: | ВОДОСТОЧНАЯ СИСТЕМА
50. | Е12-124-1 (Н10) | УСТАНОВКА ВОДОСТОЧНЫХ ЖЕЛОБОВ ДЛЯ КРОВЛИ ИЗ ЛИСТОВ ПРОФИЛИРОВАННЫХ С ВОЛНОВЫМ И ТРАПЕЦИЕВИДНЫМ ОЧЕРТАНИЕМ ГОФРА | 100 М 0.36 | 303.79 109.36 | 902.45 324.88 | 173.09 62.31 | 76.80 27.65 | 10.87 3.91 | 1293.91 465.80
51. | 1/10-115-30-25/25 | ЖЕЛОБ ВОДОСТОЧНЫЙ КРУГЛОГО СЕЧЕНИЯ, ИЗ ПРОКАТА ТОНКОЛИСТОВОГО (АЛЮМО)ОЦИНКОВАННОГО, ТОЛЩИНОЙ 0,5 ММ, С ПОКРЫТИЕМ ПОЛИЭСТЕР С ОДНОЙ СТОРОНЫ, ДИАМЕТРОМ 120 ММ | М 37.8 | - - | - - | - - | 9.27 350.41 | 1.31 49.52 | 10.58 399.92
52. | 1/10-115-30-35/25 | ДЕРЖАТЕЛЬ ЖЕЛОБА ВОДОСТОЧНОГО КРУГЛОГО СЕЧЕНИЯ, ИЗ ПРОКАТА ТОНКОЛИСТОВОГО (АЛЮМО)ОЦИНКОВАННОГО, ТОЛЩИНОЙ 0,5 ММ, С ПОКРЫТИЕМ ПОЛИЭСТЕР С ОДНОЙ СТОРОНЫ, ДИАМЕТРОМ 120 ММ | ШТ. 60 | - - | - - | - - | 5.82 349.20 | 0.82 49.20 | 6.64 398.40
53. | 1/10-115-30-30/25 | ЗАГЛУШКА ЖЕЛОБА ВОДОСТОЧНОГО КРУГЛОГО СЕЧЕНИЯ, ИЗ ПРОКАТА ТОНКОЛИСТОВОГО (АЛЮМО)ОЦИНКОВАННОГО, ТОЛЩИНОЙ 0,5 ММ, С ПОКРЫТИЕМ ПОЛИЭСТЕР С ОДНОЙ СТОРОНЫ, ДИАМЕТРОМ 120 ММ | ШТ. 4 | - - | - - | - - | 5.40 21.60 | 0.76 3.04 | 6.16 24.64
54. | 1/10-115-30-45/22 | ВОРОНКА ВОДОСТОЧНАЯ КРУГЛОГО СЕЧЕНИЯ, ИЗ ПРОКАТА ТОНКОЛИСТОВОГО (АЛЮМО)ОЦИНКОВАННОГО, ТОЛЩИНОЙ 0,5 ММ, С ПОКРЫТИЕМ ПОЛИЭСТЕР С ОДНОЙ СТОРОНЫ, ДИАМЕТРОМ 100 ММ | ШТ. 4 | - - | - - | - - | 16.49 65.96 | 2.33 9.32 | 18.82 75.28
55. | Е12-125-1 (Н10) | УСТАНОВКА ВОДОСТОЧНЫХ ТРУБ ДЛЯ КРОВЛИ ИЗ ЛИСТОВ ПРОФИЛИРОВАННЫХ С ВОЛНОВЫМ И ТРАПЕЦИЕВИДНЫМ ОЧЕРТАНИЕМ ГОФРА | 100 М 0.24 | 507.63 121.83 | 822.41 197.38 | 157.68 37.84 | 17.50 4.20 | 2.47 0.59 | 1350.01 324.00
56. | 1/10-115-30-5/22 | ТРУБА ВОДОСТОЧНАЯ КРУГЛОГО СЕЧЕНИЯ, ИЗ ПРОКАТА ТОНКОЛИСТОВОГО (АЛЮМО)ОЦИНКОВАННОГО, ТОЛЩИНОЙ 0,5 ММ, С ПОКРЫТИЕМ ПОЛИЭСТЕР С ОДНОЙ СТОРОНЫ, ДИАМЕТРОМ 100 ММ | М 24.24 | - - | - - | - - | 13.66 331.12 | 1.93 46.78 | 15.59 377.90
57. | 1/10-115-30-10/22 | ДЕРЖАТЕЛЬ ТРУБЫ ВОДОСТОЧНОЙ КРУГЛОГО СЕЧЕНИЯ, ИЗ ПРОКАТА ТОНКОЛИСТОВОГО (АЛЮМО)ОЦИНКОВАННОГО, ТОЛЩИНОЙ 0,5 ММ, С ПОКРЫТИЕМ ПОЛИЭСТЕР С ОДНОЙ СТОРОНЫ, ДИАМЕТРОМ 100 ММ | ШТ. 20 | - - | - - | - - | 6.11 122.20 | 0.86 17.20 | 6.97 139.40
58. | 1/10-115-30-15/22 | КОЛЕНО ТРУБЫ ВОДОСТОЧНОЙ КРУГЛОГО СЕЧЕНИЯ, ИЗ ПРОКАТА ТОНКОЛИСТОВОГО (АЛЮМО)ОЦИНКОВАННОГО, ТОЛЩИНОЙ 0,5 ММ, С ПОКРЫТИЕМ ПОЛИЭСТЕР С ОДНОЙ СТОРОНЫ, ДИАМЕТРОМ 100 ММ | ШТ. 4 | - - | - - | - - | 11.47 45.88 | 1.62 6.48 | 13.09 52.36
|  | ИТОГО ПРЯМЫЕ ЗАТРАТЫ : |  | 373 | 578 | 126 | 2040 | 300 | 3291
|  | ОХР и ОПР | [6 empty] | 432
|  | ПЛАНОВАЯ ПРИБЫЛЬ | [6 empty] | 353
|  | ИТОГО ПО ПТМ | [6 empty] | 4076
|  | ЗАТРАТЫ ТРУДА | [6 empty] | 40
|  | ЗАТРАТЫ ТРУДА МАШИНИСТОВ | [6 empty] | 11
| Ж2-30-30 | ЗДАНИЕ - СТРОИТЕЛЬНАЯ ЧАСТЬ. НАРУЖНЫЕ СТЕНЫ. ОТДЕЛОЧНЫЕ РАБОТЫ
59. | Е15-373-1 (Н10) | УСТРОЙСТВО КАРКАСА ПОД ОБЛИЦОВКУ ФАСАДОВ КОМПОЗИТНЫМИ ИЛИ АЛЮМИНИЕВЫМИ ПАНЕЛЯМИ | 100 М2 ОБЛИЦОВЫВАЕМОЙ ПОВЕРХНОСТИ 2.925 | 1202.32 3516.79 | 16.91 49.46 | 1.42 4.15 | 233.36 682.58 | 32.93 96.32 | 1485.52 4345.15
60. | Е15-376-1 (Н10) | МОНТАЖ АЛЮМИНИЕВЫХ ПАНЕЛЕЙ ПРИ УСТРОЙСТВЕ ВЕНТИЛИРУЕМЫХ ФАСАДОВ | 100 М2 ОБЛИЦОВЫВАЕМОЙ ПОВЕРХНОСТИ 2.925 | 782.32 2288.29 | 13.11 38.35 | 2.61 7.63 | 24.83 72.63 | 3.52 10.30 | 823.78 2409.56
61. | 4/1-1-30-10/СП1-112 | СТОИМОСТЬ КОМПЛЕКТА ВЕНТИЛИРУЕМОГО ФАСАДА (ОБЛИЦОВКА, КРЕПЛЕНИЕ, ФАСОННЫЕ ЭЛЕМЕНТЫ) | КОМПЛ 1 | - - | - - | - - | 23394.55 23394.55 | 1420.05 1420.05 | 24814.60 24814.60
62. | ПРИМЕЧАНИЕ: | КОЗЫРЬКИ
63. | Е9-29-1 (Н11) | МОНТАЖ КАРКАСА КОЗЫРЬКА | Т КОНСТРУКЦИЙ 0.116 | 326.93 37.92 | 261.97 30.39 | 79.29 9.20 | 59.54 6.91 | 7.49 0.87 | 655.93 76.09
64. | 1/10-260-10-3/5 | ПРОКАТ ГОРЯЧЕКАТАНЫЙ КРУГЛЫЙ И КВАДРАТНЫЙ ИЗ СТАЛИ УГЛЕРОДИСТОЙ ОБЫКНОВЕННОГО КАЧЕСТВА МАРКИ СТ3СП, СТ3ПС, РАЗМЕРАМИ 52-70 ММ | Т 0.0979 | - - | - - | - - | 2694.50 263.79 | 163.56 16.01 | 2858.06 279.80
65. | 1/10-260-30-8/2 50Х4 | ПРОКАТ ГОРЯЧЕКАТАНЫЙ ПОЛОСОВОЙ ИЗ СТАЛИ УГЛЕРОДИСТОЙ ОБЫКНОВЕННОГО КАЧЕСТВА МАРКИ СТ3СП, СТ3ПС, РАЗМЕРАМИ 5 Х 50 ММ | Т 0.0002 | - - | - - | - - | 2442.99 0.49 | 148.29 0.03 | 2591.28 0.52
66. | 1/10-260-30-18/7 80Х4 | ПРОКАТ ГОРЯЧЕКАТАНЫЙ ПОЛОСОВОЙ ИЗ СТАЛИ УГЛЕРОДИСТОЙ ОБЫКНОВЕННОГО КАЧЕСТВА МАРКИ СТ3СП, СТ3ПС, РАЗМЕРАМИ 10 Х 100 ММ | Т 0.0025 | - - | - - | - - | 2640.00 6.60 | 160.25 0.40 | 2800.25 7.00
67. | 1/10-260-30-6/1 | ПРОКАТ ГОРЯЧЕКАТАНЫЙ ПОЛОСОВОЙ ИЗ СТАЛИ УГЛЕРОДИСТОЙ ОБЫКНОВЕННОГО КАЧЕСТВА МАРКИ СТ3СП, СТ3ПС, РАЗМЕРАМИ 4 Х 40 ММ | Т 0.0013 | - - | - - | - - | 2301.56 2.99 | 139.70 0.18 | 2441.26 3.17
68. | 1/10-260-10-3/1 | ПРОКАТ ГОРЯЧЕКАТАНЫЙ КРУГЛЫЙ И КВАДРАТНЫЙ ИЗ СТАЛИ УГЛЕРОДИСТОЙ ОБЫКНОВЕННОГО КАЧЕСТВА МАРКИ СТ3СП, СТ3ПС, РАЗМЕРАМИ 11-22 ММ | КГ 32.32 | - - | - - | - - | 2.55 82.42 | 0.15 4.85 | 2.70 87.26
69. | 2/10-25/10 | ЗАГОТОВКИ ИЗ ГОРЯЧЕКАТАНОЙ АРМАТУРНОЙ СТАЛИ ПЕРИОДИЧЕСКОГО ПРОФИЛЯ КЛАССА S500(AТ500С) ДИАМЕТРОМ 12 ММ | Т 0.0038 | - - | - - | - - | 2143.29 8.14 | 130.10 0.49 | 2273.39 8.64
70. | Е13-16-6 (Н10) | ОГРУНТОВКА МЕТАЛЛИЧЕСКИХ ПОВЕРХНОСТЕЙ ЗА ОДИН РАЗ ГРУНТОВКОЙ ГФ-021 | 100 М2 0.0313 | 67.92 2.13 | 2.75 0.09 | 0.17 0.01 | 46.00 1.44 | 6.51 0.20 | 123.18 3.86
71. | Е13-26-6 (Н10) | ОКРАСКА МЕТАЛЛИЧЕСКИХ ОГРУНТОВАННЫХ ПОВЕРХНОСТЕЙ ЭМАЛЬЮ ПФ-115 | 100 М2 0.0313 | 42.83 1.34 | 1.70 0.05 | 0.17 0.01 | 62.91 1.97 | 8.90 0.28 | 116.34 3.64
72. | Е46-71-1 (Н10) | СВЕРЛЕНИЕ ОТВЕРСТИЙ В БЕТОННЫХ КОНСТРУКЦИЯХ НА ГЛУБИНУ 200 ММ ЭЛЕКТРОПЕРФОРАТОРОМ С ПРИМЕНЕНИЕМ СПИРАЛЬНЫХ ШНЕКОВ ДИАМЕТРОМ ОТВЕРСТИЙ ДО 20 ММ | 100 ОТВЕРСТИЙ 0.12 | 183.90 22.07 | 12.02 1.44 | - - | - - | - - | 195.92 23.51
73. | 1/10-170-10/105 | СВЕРЛА С SDS PLUS ХВОСТОВИКОМ (НАКОНЕЧНИК ИЗ ТВЕРДОСПЛАВНОЙ СТАЛИ) (ПО БЕТОНУ), ДИАМЕТРОМ 4-8 ММ, ДЛИНОЙ 110-165 ММ | ШТ. 0.1764 | - - | - - | - - | 6.43 1.13 | 0.91 0.16 | 7.34 1.29
74. | 1/10-240-20/53 | ГАЙКИ ШЕСТИГРАННЫЕ ОЦИНКОВАННЫЕ ДИАМЕТРОМ РЕЗЬБЫ 12-14 ММ | Т 0.0005 | - - | - - | - - | 4350.00 2.18 | 615.09 0.31 | 4965.09 2.48
75. | Е9-80-1 (Н11) | МОНТАЖ ПРОФИЛИРОВАННОГО НАСТИЛА ОТДЕЛЬНЫМИ ЛИСТАМИ | 100 М2 ПОКРЫТИЯ 0.053 | 411.93 21.83 | 286.07 15.16 | 85.36 4.52 | 2845.90 150.83 | 402.73 21.34 | 3946.63 209.17
76. | ПРИМЕЧАНИЕ: | ДЕФОРМАЦИОННЫЙ ШОВ АС10
77. | Е11-9-1 (Н10) | УКЛАДКА ЭППС | 100 М2 ИЗОЛИРУЕМОЙ ПОВЕРХНОСТИ 0.006 | 262.52 1.58 | 17.06 0.10 | 10.53 0.06 | - - | - - | 279.58 1.68
78. | 1/10-120-35/5 | ПЛИТЫ ТЕПЛОИЗОЛЯЦИОННЫЕ ИЗ ЭКСТРУДИРОВАННОГО ПЕНОПОЛИСТИРОЛА БАТЭПЛЕКС ТОЛЩИНОЙ 20-100 ММ | М3 0.0124 | - - | - - | - - | 197.85 2.45 | 27.98 0.35 | 225.83 2.80
79. | Е7-19-2 (Н10) | ЗАПОЛНЕНИЕ ШВА ШНУРОМ "ВИЛАТЕРМ" | 100 М ШВА 0.03 | 67.40 2.02 | 17.67 0.53 | 2.44 0.07 | - - | - - | 85.07 2.55
80. | 1/10-80-10/С101-1652 | ШНУР ВИЛАТЕРМ | М 3.15 | - - | - - | - - | 0.35 1.10 | 0.05 0.16 | 0.40 1.26
81. | Е9-521-1 (Н10) | ГЕРМЕТИЗАЦИЯ СТЫКОВ СИЛИКОНОМ | 100 М 0.03 | 21.46 0.64 | - - | - - | 58.65 1.76 | 8.30 0.25 | 88.41 2.65
82. | 1/10-130-15/С101-20601 | ГЕРМЕТИК ПОЛИУРЕТАНОВЫЙ | КГ 0.48 | - - | - - | - - | 20.80 9.98 | 2.94 1.41 | 23.74 11.40
83. | ПРИМЕЧАНИЕ: | СВЕРЛЕНИЕ И ПРОБИВКА ОТВЕРСТИЙ АС-2
84. | Е46-73-6 (Н10) | СВЕРЛЕНИЕ ГОРИЗОНТАЛЬНЫХ ОТВЕРСТИЙ ГЛУБИНОЙ 200 ММ КОЛЬЦЕВЫМИ АЛМАЗНЫМИ СВЕРЛАМИ С ОХЛАЖДЕНИЕМ СВЕРЛ ОТ НАПОРНОГО ВОДОПРОВОДА (ДО 0,2 МПА) В КИРПИЧНЫХ КОНСТРУКЦИЯХ ДИАМЕТРОМ ОТВЕРСТИЙ 200 ММ | 100 ОТВЕРСТИЙ 0.06 | 1747.80 104.87 | 271.90 16.31 | - - | 660.49 39.63 | 92.44 5.55 | 2772.63 166.36
85. | Е46-29-9 (Н10) | ПРОБИВКА В КИРПИЧНЫХ СТЕНАХ ГНЕЗД РАЗМЕРОМ ДО 380 Х 380 ММ 500Х300 | 100 ШТ. 0.03 | 811.84 24.36 | 2036.11 61.08 | 733.32 22.00 | - - | - - | 2847.95 85.44
|  | ИТОГО ПРЯМЫЕ ЗАТРАТЫ : |  | 6024 | 213 | 48 | 24734 | 1579 | 32550
|  | ОХР и ОПР | [6 empty] | 5235
|  | ПЛАНОВАЯ ПРИБЫЛЬ | [6 empty] | 4294
|  | ИТОГО ПО ПТМ | [6 empty] | 42079
|  | ЗАТРАТЫ ТРУДА | [6 empty] | 631
|  | ЗАТРАТЫ ТРУДА МАШИНИСТОВ | [6 empty] | 4
|  | ВСЕГО, В ТОМ ЧИСЛЕ | [6 empty] | 71071
|  | СТРОИТЕЛЬНЫЕ РАБОТЫ В ТОМ ЧИСЛЕ | [6 empty] | 70867
|  | ЗАРАБОТНАЯ ПЛАТА | [6 empty] | 10786
|  | ЭКСПЛУАТАЦИЯ МАШИН И МЕХАНИЗМОВ | [6 empty] | 976
|  | В ТОМ ЧИСЛЕ ЗАРАБОТНАЯ ПЛАТА МАШИНИСТОВ | [6 empty] | 294
|  | МАТЕРИАЛЫ, ИЗДЕЛИЯ, КОНСТРУКЦИИ | [6 empty] | 38236
|  | ТРАНСПОРТ | [6 empty] | 3465
|  | ОХР и ОПР | [6 empty] | 9567
|  | ПЛАНОВАЯ ПРИБЫЛЬ | [6 empty] | 7837
|  | МОНТАЖНЫЕ РАБОТЫ В ТОМ ЧИСЛЕ | [6 empty] | 204
|  | ЗАРАБОТНАЯ ПЛАТА | [6 empty] | 110
|  | ЭКСПЛУАТАЦИЯ МАШИН И МЕХАНИЗМОВ | [6 empty] | 1
|  | МАТЕРИАЛЫ, ИЗДЕЛИЯ, КОНСТРУКЦИИ | [6 empty] | 5
|  | ТРАНСПОРТ | [6 empty] | 1
|  | ОХР и ОПР | [6 empty] | 46
|  | ПЛАНОВАЯ ПРИБЫЛЬ | [6 empty] | 41
|  | ЗАТРАТЫ ТРУДА РАБОЧИХ | [6 empty] | 1154
|  | ЗАТРАТЫ ТРУДА МАШИНИСТОВ | [6 empty] | 17
|  | СОСТАВИЛ | ВЕД. ИНЖЕНЕР |  |  |  |  | НАУМОВЕЦ
|  |  | (должность) |  |  | (подпись) |  | (инициалы,фамилия)
|  | ПРОВЕРИЛ | ВЕД. ИНЖЕНЕР |  |  |  |  | НАУМОВЕЦ
|  |  | (должность) |  |  | (подпись) |  | (инициалы,фамилия)

## 20-1-2-S0
НАИМЕНОВАНИЕ ОБЪЕКТА |  | (ПЕРЕСЧЕТ ЧЕЛОВЕКО-ЧАСА) РЕКОНСТРУКЦИЯ ЗДАНИЯ СКЛАДА ДЛЯ ДЛИННОМЕРНЫХ МАТЕРИАЛОВ (ИНВ. N001638 В ЕГРНИ МНВ. N332/С-47508), РАСПОЛОЖЕННОГО ПО АДРЕСУ: ГОМЕЛЬСКАЯ ОБЛАСТЬ, ГОРОД ЖИТКОВИЧИ, УЛИЦА МОЛОДЕЖНАЯ, 31А/3
КОД ОБЪЕКТА |  | 74/01-22
НАИМЕНОВАНИЕ ЗДАНИЯ, СООРУЖЕНИЯ |  | ЗДАНИЕ СКЛАДА
ШИФР ЗДАНИЯ, СООРУЖЕНИЯ |  | 74/01-22
КОМПЛЕКТ ЧЕРТЕЖЕЙ
ЛОКАЛЬНАЯ СМЕТА (ЛОКАЛЬНЫЙ СМЕТНЫЙ РАСЧЕТ) № 2
(НОРМЫ 2022г.)
ВЕНТИЛЯЦИЯ
СОСТАВЛЕНА В ЦЕНАХ НА 1 ФЕВРАЛЯ 2023г. | [8 empty] | СТОИМОСТЬ 4,586 ТЫС.РУБ.
№ п/п | ОБОСНОВАНИЕ | НАИМЕНОВАНИЕ РАБОТ, РЕСУРСОВ, РАСХОДОВ | ЕД.ИЗМ. КОЛИЧЕ- СТВО | СТОИМОСТЬ: ЕД.ИЗМ./ВСЕГО, РУБ.
|  |  |  | ЗАРАБОТНАЯ ПЛАТА | ЭКСПЛУАТАЦИЯ МАШИН И МЕХАНИЗМОВ |  | МАТЕРИАЛЫ, ИЗДЕЛИЯ, КОНСТРУКЦИИ (ОБОРУДОВАНИЕ, МЕБЕЛЬ, ИНВЕНТАРЬ) | ТРАНС-ПОРТ | ОБЩАЯ СТОИМОСТЬ
[5 empty] | ВСЕГО | В Т.Ч. З/П МАШИ- НИСТОВ
1 | 2 | 3 | 4 | 5 | 6 | 7 | 8 | 9 | 10
| НАЧИСЛЕНИЯ: | ОХР и ОПР/ПЛАНОВАЯ ПРИБЫЛЬ (%):Н12=93.12/73.48
| НАЧИСЛЕНИЯ: | ОХР и ОПР/ПЛАНОВАЯ ПРИБЫЛЬ (%):Н19=68.63/50.01
1. | ПРИМЕЧАНИЕ: | К ДЛЯ ОХР И ОПР/ПЛАНОВАЯ ПРИБЫЛЬ: 1.0000/1.0000
2. | ПРИМЕЧАНИЕ: | КОЭФФИЦИЕНТ К З/П (ПОСТАНОВЛЕНИЕ N5): 1.0000
3. | ПРИМЕЧАНИЕ: | БАЗА ТЕКУЩИХ ЦЕН (ВАРИАНТ A)
| Ж3-30-10 | ЗДАНИЕ - ИНЖЕНЕРНОЕ ОБЕСПЕЧЕНИЕ. ВЕНТИЛЯЦИЯ И ХОЛОДОСНАБЖЕНИЕ. ВЕНТИЛЯЦИЯ
| КОЭФФИЦИЕНТЫ: | Н4=1.1951
| КОЭФФИЦИЕНТЫ: | Н5=1.1951
| НАЧИСЛЕНИЯ: | ОХР и ОПР/ПЛАНОВАЯ ПРИБЫЛЬ (%):Н12=102.432/73.48
| НАЧИСЛЕНИЯ: | ОХР и ОПР/ПЛАНОВАЯ ПРИБЫЛЬ (%):Н19=75.493/50.01
4. | Е20-3-1 (Н12) | ПРОКЛАДКА ВОЗДУХОВОДОВ ИЗ ОЦИНКОВАННОЙ СТАЛИ КЛАССА Н (НОРМАЛЬНЫЕ) ТОЛЩИНОЙ 0,5 ММ, ДИАМЕТРОМ ДО 200 ММ | 100 М2 ПОВЕРХНОСТИ ВОЗДУХОВОДОВ 0.1256 | 1700.56 213.59 | 135.23 16.98 | 76.69 9.63 | 5831.31 732.41 | 481.14 60.43 | 8148.24 1023.41
5. | 3/1-30-10/СП1018 | ОТВОД 90 ГРАДУСОВ ИЗ ОЦИНКОВАННОЙ СТАЛИ Ф200 | ШТ 6 | - - | - - | - - | 18.33 109.98 | 1.28 7.68 | 19.61 117.66
6. | Е20-20-1 (Н12) | УСТАНОВКА ЗОНТОВ ИЗ ЛИСТОВОЙ ОЦИНКОВАННОЙ СТАЛИ КРУГЛОГО СЕЧЕНИЯ НАД ШАХТАМИ ДИАМЕТРОМ 200 ММ | ЗОНТ 6 | 4.51 27.06 | 0.37 2.22 | 0.08 0.48 | 34.85 209.10 | 2.81 16.86 | 42.54 255.24
7. | Е20-11-1 (Н12) | УСТАНОВКА РЕШЕТОК ПЛОЩАДЬЮ В СВЕТУ ДО 0,25 М2 С ВЫВЕРКОЙ И ЗАКРЕПЛЕНИЕМ | РЕШЕТКА 12 | 13.24 158.88 | 0.89 10.68 | 0.08 0.96 | 4.24 50.88 | 0.45 5.40 | 18.82 225.84
8. | 3/1-150-10-30/СП1019 | РЕШЕТКА ВЕНТИЛЯЦИОННАЯ РС2Н 300Х300 | ШТ 6 | - - | - - | - - | 29.17 175.02 | 2.32 13.92 | 31.49 188.94
9. | 3/1-150-10/СП1020 | РЕШЕТКА ПРИТОЧНАЯ НАРУЖНАЯ С СЕТКОЙ 10Х10 РС1Н-1 500Х300 | ШТ 3 | - - | - - | - - | 42.67 128.01 | 3.40 10.20 | 46.07 138.21
10. | 3/1-150-10/СП1021 | РЕШЕТКА ВЕНТИЛЯЦИОННАЯ РН2Н 500Х300 | ШТ 3 | - - | - - | - - | 63.10 189.30 | 5.03 15.09 | 68.13 204.39
11. | ПРИМЕЧАНИЕ: | ТЕПЛОИЗОЛЯЦИОННЫЕ РАБОТЫ
12. | Е26-11-6 (Н19) | ИЗОЛЯЦИЯ ИЗДЕЛИЯМИ СБОРНЫМИ ТЕПЛОИЗОЛЯЦИОННЫМИ МИНЕРАЛОВАТНЫМИ ВЕРТИКАЛЬНО-СЛОИСТЫМИ "АКОТЕРМ" СТИ 75/Т С ПОКРЫТИЕМ ИЗ АЛЮМИНИЕВОЙ ФОЛЬГИ, ТОЛЩ. 40 ММ | 10 М ТРУБОПРОВОДА 2.8 | 75.48 211.34 | 15.61 43.71 | 9.12 25.54 | 14.19 39.73 | 0.88 2.46 | 106.16 297.25
13. | 1/10-120-120-40/26 | МАТЫ ТЕПЛОИЗОЛЯЦИОННЫЕ ИЗ МИНЕРАЛЬНОЙ ВАТЫ С ВЕРТИКАЛЬНОЙ СЛОИСТОСТЬЮ С ПОКРЫТИЕМ ИЗ ФОЛЬГИ МВС-75/А-40, ТОЛЩИНОЙ 40 ММ | М3 0.6 | - - | - - | - - | 586.58 351.95 | 82.94 49.76 | 669.52 401.71
14. | 1/10-235-20/765 | ЛЕНТА КЛЕЙКАЯ АЛЮМИНИЕВАЯ (СКОТЧ ФОЛЬГИРОВАННЫЙ) 50 ММХ50 М | РУЛОН 0.6 | - - | - - | - - | 13.96 8.38 | 1.97 1.18 | 15.93 9.56
15. | 1/10-260-50-5/1 | СТАЛЬ ТОНКОЛИСТОВАЯ ОЦИНКОВАННАЯ УГЛЕРОДИСТАЯ ТОЛЩИНОЙ 0,5 ММ | Т 0.0735 | - - | - - | - - | 3139.90 230.78 | 190.59 14.01 | 3330.49 244.79
16. | 3/11-20/С101-22 | ФЛАНЕЦ ОПОРНЫЙ Ф 280ММ | ШТ 6 | - - | - - | - - | 36.00 216.00 | 2.87 17.22 | 38.87 233.22
17. | 3/10-10-20/С101-23 | КРОНШТЕЙН 380 ММ | ШТ 6 | - - | - - | - - | 26.11 156.66 | 2.08 12.48 | 28.19 169.14
|  | ИТОГО ПРЯМЫЕ ЗАТРАТЫ : |  | 611 | 74 | 37 | 2598 | 227 | 3510
|  | ОХР и ОПР | [6 empty] | 600
|  | ПЛАНОВАЯ ПРИБЫЛЬ | [6 empty] | 420
|  | ИТОГО ПО ПТМ | [6 empty] | 4530
|  | ЗАТРАТЫ ТРУДА | [6 empty] | 62
|  | ЗАТРАТЫ ТРУДА МАШИНИСТОВ | [6 empty] | 4
| Ж3-30-93 | ЗДАНИЕ - ИНЖЕНЕРНОЕ ОБЕСПЕЧЕНИЕ. ВЕНТИЛЯЦИЯ И ХОЛОДОСНАБЖЕНИЕ. ДРУГОЕ. ПУСК И РЕГУЛИРОВКА СИСТЕМ ВЕНТИЛЯЦИИ
18. | ЕТ2 (Н12) | ПУСК И РЕГУЛИРОВКА | РУБ 1 | 19.98 19.98 | 1.49 1.49 | 0.55 0.55 | - - | - - | 21.47 21.47
|  | ИТОГО ПРЯМЫЕ ЗАТРАТЫ : |  | 20 | 1 | 1 | - | - | 21
|  | ОХР и ОПР | [6 empty] | 21
|  | ПЛАНОВАЯ ПРИБЫЛЬ | [6 empty] | 15
|  | ИТОГО ПО ПТМ | [6 empty] | 57
|  | ЗАТРАТЫ ТРУДА | [6 empty] | 2
|  | ВСЕГО, В ТОМ ЧИСЛЕ | [6 empty] | 4586
|  | СТРОИТЕЛЬНЫЕ РАБОТЫ В ТОМ ЧИСЛЕ | [6 empty] | 4586
|  | ЗАРАБОТНАЯ ПЛАТА | [6 empty] | 631
|  | ЭКСПЛУАТАЦИЯ МАШИН И МЕХАНИЗМОВ | [6 empty] | 75
|  | В ТОМ ЧИСЛЕ ЗАРАБОТНАЯ ПЛАТА МАШИНИСТОВ | [6 empty] | 37
|  | МАТЕРИАЛЫ, ИЗДЕЛИЯ, КОНСТРУКЦИИ | [6 empty] | 2598
|  | ТРАНСПОРТ | [6 empty] | 227
|  | ОХР и ОПР | [6 empty] | 620
|  | ПЛАНОВАЯ ПРИБЫЛЬ | [6 empty] | 435
|  | ЗАТРАТЫ ТРУДА РАБОЧИХ | [6 empty] | 64
|  | ЗАТРАТЫ ТРУДА МАШИНИСТОВ | [6 empty] | 4
|  | СОСТАВИЛ | ____________________ |  |  |  |  | __________________
|  |  | (должность) |  |  | (подпись) |  | (инициалы,фамилия)
|  | ПРОВЕРИЛ | ____________________ |  |  |  |  | __________________
|  |  | (должность) |  |  | (подпись) |  | (инициалы,фамилия)

## 20-1-3-S0
НАИМЕНОВАНИЕ ОБЪЕКТА |  | (ПЕРЕСЧЕТ ЧЕЛОВЕКО-ЧАСА) РЕКОНСТРУКЦИЯ ЗДАНИЯ СКЛАДА ДЛЯ ДЛИННОМЕРНЫХ МАТЕРИАЛОВ (ИНВ. N001638 В ЕГРНИ МНВ. N332/С-47508), РАСПОЛОЖЕННОГО ПО АДРЕСУ: ГОМЕЛЬСКАЯ ОБЛАСТЬ, ГОРОД ЖИТКОВИЧИ, УЛИЦА МОЛОДЕЖНАЯ, 31А/3
КОД ОБЪЕКТА |  | 74/01-22
НАИМЕНОВАНИЕ ЗДАНИЯ, СООРУЖЕНИЯ |  | ЗДАНИЕ СКЛАДА
ШИФР ЗДАНИЯ, СООРУЖЕНИЯ |  | 74/01-22
КОМПЛЕКТ ЧЕРТЕЖЕЙ
ЛОКАЛЬНАЯ СМЕТА (ЛОКАЛЬНЫЙ СМЕТНЫЙ РАСЧЕТ) № 3
(НОРМЫ 2022г.)
ТЕХНОЛОГИЧЕСКОЕ ОБОРУДОВАНИЕ
СОСТАВЛЕНА В ЦЕНАХ НА 1 ФЕВРАЛЯ 2023г. | [8 empty] | СТОИМОСТЬ 22,656 ТЫС.РУБ.
№ п/п | ОБОСНОВАНИЕ | НАИМЕНОВАНИЕ РАБОТ, РЕСУРСОВ, РАСХОДОВ | ЕД.ИЗМ. КОЛИЧЕ- СТВО | СТОИМОСТЬ: ЕД.ИЗМ./ВСЕГО, РУБ.
|  |  |  | ЗАРАБОТНАЯ ПЛАТА | ЭКСПЛУАТАЦИЯ МАШИН И МЕХАНИЗМОВ |  | МАТЕРИАЛЫ, ИЗДЕЛИЯ, КОНСТРУКЦИИ (ОБОРУДОВАНИЕ, МЕБЕЛЬ, ИНВЕНТАРЬ) | ТРАНС-ПОРТ | ОБЩАЯ СТОИМОСТЬ
[5 empty] | ВСЕГО | В Т.Ч. З/П МАШИ- НИСТОВ
1 | 2 | 3 | 4 | 5 | 6 | 7 | 8 | 9 | 10
| НАЧИСЛЕНИЯ: | ОХР и ОПР/ПЛАНОВАЯ ПРИБЫЛЬ (%):Н11=57.16/67.42
| НАЧИСЛЕНИЯ: | ОХР и ОПР/ПЛАНОВАЯ ПРИБЫЛЬ (%):Н15=38.44/37.3
1. | ПРИМЕЧАНИЕ: | К ДЛЯ ОХР И ОПР/ПЛАНОВАЯ ПРИБЫЛЬ: 1.0000/1.0000
2. | ПРИМЕЧАНИЕ: | КОЭФФИЦИЕНТ К З/П (ПОСТАНОВЛЕНИЕ N5): 1.0000
3. | ПРИМЕЧАНИЕ: | БАЗА ТЕКУЩИХ ЦЕН (ВАРИАНТ A)
| Ж3-50 | ЗДАНИЕ - ИНЖЕНЕРНОЕ ОБЕСПЕЧЕНИЕ. ТЕХНОЛОГИЧЕСКОЕ ОБОРУДОВАНИЕ И ТРУБОПРОВОДЫ
| КОЭФФИЦИЕНТЫ: | Н4=1.1951
| КОЭФФИЦИЕНТЫ: | Н5=1.1951
| НАЧИСЛЕНИЯ: | ОХР и ОПР/ПЛАНОВАЯ ПРИБЫЛЬ (%):Н11=42.284/37.3
| НАЧИСЛЕНИЯ: | ОХР и ОПР/ПЛАНОВАЯ ПРИБЫЛЬ (%):Н15=42.284/37.3
4. | 68-4 | СЕЙФ 450Х450Х640 | ШТ 1 | - - | - - | - - | 540.00 540.00 | 10.80 10.80 | 550.80 550.80
5. | 344-13 | СТОЛ 1200Х700Х750 | ШТ 1 | - - | - - | - - | 400.00 400.00 | 8.00 8.00 | 408.00 408.00
6. | 68-3ТХ-17 | СТУЛ П/МЯГКИЙ ПОДЪЕМНО-ПОВОРОТНЫЙ | ШТ 1 | - - | - - | - - | 125.00 125.00 | 2.50 2.50 | 127.50 127.50
7. | 68-3ТХ-28A | ШКАФ ХОЗЯЙСТВЕННЫЙ 500Х500Х1900 | ШТ 1 | - - | - - | - - | 360.00 360.00 | 7.20 7.20 | 367.20 367.20
8. | Е9-53-3 (Н11) | МОНТАЖ СТЕЛЛАЖЕЙ И ДРУГИХ КОНСТРУКЦИЙ, ЗАКРЕПЛЕННЫХ НА ФУНДАМЕНТАХ ВНУТРИ ЗДАНИЙ | Т КОНСТРУКЦИЙ 2.295 | 926.80 2127.01 | 41.41 95.04 | 6.51 14.94 | 57.06 130.95 | 7.15 16.41 | 1032.42 2369.41
9. | 68-1 | СТЕЛЛАЖ КОНСОЛЬНЫЙ ДЛИНА 7,700Х850Х3000 | КОМПЛ 1 | - - | - - | - - | 7617.00 7617.00 | 152.34 152.34 | 7769.34 7769.34
10. | 68-2 | СТЕЛАЖ ПОЛОЧНЫЙ ВЫСОТА 3200Х1000Х3300 | КОМПЛ 5 | - - | - - | - - | 1250.00 6250.00 | 25.00 125.00 | 1275.00 6375.00
11. | 68-3 | СТЕЛЛАЖ ДЛЯ ХРНЕНИЯ ШИН 4200Х800Х3500 | КОМПЛ 1 | - - | - - | - - | 2917.00 2917.00 | 58.34 58.34 | 2975.34 2975.34
|  | ИТОГО ПРЯМЫЕ ЗАТРАТЫ : |  | 2127 | 95 | 15 | 18340 | 380 | 20942
|  | ОХР и ОПР | [6 empty] | 906
|  | ПЛАНОВАЯ ПРИБЫЛЬ | [6 empty] | 799
|  | ИТОГО ПО ПТМ | [6 empty] | 22647
|  | ЗАТРАТЫ ТРУДА | [6 empty] | 241
|  | ЗАТРАТЫ ТРУДА МАШИНИСТОВ | [6 empty] | 2
| Ж3-70-91 | ЗДАНИЕ - ИНЖЕНЕРНОЕ ОБЕСПЕЧЕНИЕ. ОСНАЩЕНИЕ И ХУДОЖЕСТВЕННОЕ ОФОРМЛЕНИЕ. ДРУГОЕ. СБОРКА НЕМОНТИРУЕМОГО ОБОРУДОВАНИЯ
12. | ЦТ1 (Н15) | СБОРКА НЕМОНТИРУЕМОГО ОБОРУДОВАНИЯ | РУБ 1 | 4.85 4.85 | - - | - - | - - | - - | 4.85 4.85
|  | ИТОГО ПРЯМЫЕ ЗАТРАТЫ : |  | 5 | - | - | - | - | 5
|  | ОХР и ОПР | [6 empty] | 2
|  | ПЛАНОВАЯ ПРИБЫЛЬ | [6 empty] | 2
|  | ИТОГО ПО ПТМ | [6 empty] | 9
|  | ЗАТРАТЫ ТРУДА | [6 empty] | 1
|  | ВСЕГО, В ТОМ ЧИСЛЕ | [6 empty] | 22656
|  | СТРОИТЕЛЬНЫЕ РАБОТЫ В ТОМ ЧИСЛЕ | [6 empty] | 4074
|  | ЗАРАБОТНАЯ ПЛАТА | [6 empty] | 2127
|  | ЭКСПЛУАТАЦИЯ МАШИН И МЕХАНИЗМОВ | [6 empty] | 95
|  | В ТОМ ЧИСЛЕ ЗАРАБОТНАЯ ПЛАТА МАШИНИСТОВ | [6 empty] | 15
|  | МАТЕРИАЛЫ, ИЗДЕЛИЯ, КОНСТРУКЦИИ | [6 empty] | 131
|  | ТРАНСПОРТ | [6 empty] | 16
|  | ОХР и ОПР | [6 empty] | 906
|  | ПЛАНОВАЯ ПРИБЫЛЬ | [6 empty] | 799
|  | МОНТАЖНЫЕ РАБОТЫ В ТОМ ЧИСЛЕ | [6 empty] | 9
|  | ЗАРАБОТНАЯ ПЛАТА | [6 empty] | 5
|  | ОХР и ОПР | [6 empty] | 2
|  | ПЛАНОВАЯ ПРИБЫЛЬ | [6 empty] | 2
|  | ОБОРУДОВАНИЕ, МЕБЕЛЬ, ИНВЕНТАРЬ | [6 empty] | 18209
|  | ТРАНСПОРТ | [6 empty] | 364
|  | ЗАТРАТЫ ТРУДА РАБОЧИХ | [6 empty] | 242
|  | ЗАТРАТЫ ТРУДА МАШИНИСТОВ | [6 empty] | 2
|  | СОСТАВИЛ | ВЕД. ИНЖЕНЕР |  |  |  |  | НАУМОВЕЦ
|  |  | (должность) |  |  | (подпись) |  | (инициалы,фамилия)
|  | ПРОВЕРИЛ | ____________________ |  |  |  |  | __________________
|  |  | (должность) |  |  | (подпись) |  | (инициалы,фамилия)

## 20-1-4-S0
НАИМЕНОВАНИЕ ОБЪЕКТА |  | (ПЕРЕСЧЕТ ЧЕЛОВЕКО-ЧАСА) РЕКОНСТРУКЦИЯ ЗДАНИЯ СКЛАДА ДЛЯ ДЛИННОМЕРНЫХ МАТЕРИАЛОВ (ИНВ. N001638 В ЕГРНИ МНВ. N332/С-47508), РАСПОЛОЖЕННОГО ПО АДРЕСУ: ГОМЕЛЬСКАЯ ОБЛАСТЬ, ГОРОД ЖИТКОВИЧИ, УЛИЦА МОЛОДЕЖНАЯ, 31А/3
КОД ОБЪЕКТА |  | 74/01-22
НАИМЕНОВАНИЕ ЗДАНИЯ, СООРУЖЕНИЯ |  | ЗДАНИЕ СКЛАДА
ШИФР ЗДАНИЯ, СООРУЖЕНИЯ |  | 74/01-22
КОМПЛЕКТ ЧЕРТЕЖЕЙ
ЛОКАЛЬНАЯ СМЕТА (ЛОКАЛЬНЫЙ СМЕТНЫЙ РАСЧЕТ) № 4
(НОРМЫ 2022г.)
ЭЛЕКТРООСВЕЩЕНИЕ.
СОСТАВЛЕНА В ЦЕНАХ НА 1 ФЕВРАЛЯ 2023г. | [8 empty] | СТОИМОСТЬ 7,771 ТЫС.РУБ.
№ п/п | ОБОСНОВАНИЕ | НАИМЕНОВАНИЕ РАБОТ, РЕСУРСОВ, РАСХОДОВ | ЕД.ИЗМ. КОЛИЧЕ- СТВО | СТОИМОСТЬ: ЕД.ИЗМ./ВСЕГО, РУБ.
|  |  |  | ЗАРАБОТНАЯ ПЛАТА | ЭКСПЛУАТАЦИЯ МАШИН И МЕХАНИЗМОВ |  | МАТЕРИАЛЫ, ИЗДЕЛИЯ, КОНСТРУКЦИИ (ОБОРУДОВАНИЕ, МЕБЕЛЬ, ИНВЕНТАРЬ) | ТРАНС-ПОРТ | ОБЩАЯ СТОИМОСТЬ
[5 empty] | ВСЕГО | В Т.Ч. З/П МАШИ- НИСТОВ
1 | 2 | 3 | 4 | 5 | 6 | 7 | 8 | 9 | 10
| НАЧИСЛЕНИЯ: | ОХР и ОПР/ПЛАНОВАЯ ПРИБЫЛЬ (%):Н15=38.44/37.3
| НАЧИСЛЕНИЯ: | ОХР и ОПР/ПЛАНОВАЯ ПРИБЫЛЬ (%):Н16=59.57/40.54
1. | ПРИМЕЧАНИЕ: | К ДЛЯ ОХР И ОПР/ПЛАНОВАЯ ПРИБЫЛЬ: 1.0000/1.0000
2. | ПРИМЕЧАНИЕ: | КОЭФФИЦИЕНТ К З/П (ПОСТАНОВЛЕНИЕ N5): 1.0000
3. | ПРИМЕЧАНИЕ: | БАЗА ТЕКУЩИХ ЦЕН (ВАРИАНТ A)
| Ж3-40-10 | ЗДАНИЕ - ИНЖЕНЕРНОЕ ОБЕСПЕЧЕНИЕ. ЭЛЕКТРООСВЕЩЕНИЕ И СИЛОВОЕ ЭЛЕКТРООБОРУДОВАНИЕ. ЭЛЕКТРООСВЕЩЕНИЕ
| КОЭФФИЦИЕНТЫ: | Н4=1.1951
| КОЭФФИЦИЕНТЫ: | Н5=1.1951
| НАЧИСЛЕНИЯ: | ОХР и ОПР/ПЛАНОВАЯ ПРИБЫЛЬ (%):Н10=86.504/70.75
| НАЧИСЛЕНИЯ: | ОХР и ОПР/ПЛАНОВАЯ ПРИБЫЛЬ (%):Н15=42.284/37.3
| НАЧИСЛЕНИЯ: | ОХР и ОПР/ПЛАНОВАЯ ПРИБЫЛЬ (%):Н16=65.527/40.54
4. | ПРИМЕЧАНИЕ: | ВРУ
5. | Ц8-573-4 (Н16) | ШКАФ (ПУЛЬТ) УПРАВЛЕНИЯ НАВЕСНОЙ, ВЫСОТА, ШИРИНА, ГЛУБИНА ДО 600 Х 600 Х 350 ММ | ШТ. 1 | 24.41 24.41 | 17.32 17.32 | 4.21 4.21 | 3.85 3.85 | 0.54 0.54 | 46.12 46.12
6. | 3/2-20-20-10/СП1-318 | БОКС ЩМП-П 500Х400Х180 ММ IP65 EKF PROXIMA | ШТ 1 | - - | - - | - - | 147.11 147.11 | 8.93 8.93 | 156.04 156.04
7. | Ц10-309-1 (Н15) | ДЕТАЛИ НА ПУЛЬТАХ И ПАНЕЛЯХ:ВЫКЛЮЧАТЕЛЬ, УЗО. КОНТАКТОР | ШТ. 13 | 10.30 133.90 | - - | - - | - - | - - | 10.30 133.90
8. | 5/30-30-1-6/СП1-137 | КОНТАКТОР МОДУЛЬНЫЙ ST25-11 | ШТ 4 | - - | - - | - - | 33.55 134.20 | 1.92 7.68 | 35.47 141.88
9. | 5/30-30-1-6/СП1-319 | ВЫКЛЮЧАТЕЛЬ АВТОМАТИЧЕСКИЙ SCНNEIDER ELECTRIC EASY9 EZ9F34320 | ШТ 1 | - - | - - | - - | 40.73 40.73 | 2.33 2.33 | 43.06 43.06
10. | 5/30-30-1-6/СП1-320 | ВА 1p16A Schneider EASY 9 | ШТ 4 | - - | - - | - - | 11.40 45.60 | 0.65 2.60 | 12.05 48.20
11. | 5/30-30-1-6/СП1-321 | ВЫКЛЮЧАТЕЛЬ АВТОМАТИЧЕСКИЙ SCНNEIDER ELECTRIC EASY9 EZ9F34316 | ШТ 1 | - - | - - | - - | 17.45 17.45 | 1.00 1.00 | 18.45 18.45
12. | 5/30-30-1-6/СП1-322 | ВЫКЛЮЧАТЕЛЬ АВТОМАТИЧЕСКИЙ SCНNEIDER ELECTRIC EASY9 EZ9F34106 | ШТ 1 | - - | - - | - - | 14.30 14.30 | 0.82 0.82 | 15.12 15.12
13. | 5/30-30-1-6/СП1-323 | SCНNEIDER ELECTRIC EASY9 EZ9R34425 | ШТ 1 | - - | - - | - - | 89.90 89.90 | 5.15 5.15 | 95.05 95.05
14. | 5/30-30-1-6/СП1-324 | SCНNEIDER ELECTRIC EASY9 EZ9R34425 | ШТ 1 | - - | - - | - - | 153.75 153.75 | 8.81 8.81 | 162.56 162.56
15. | Ц10-309-2 (Н15) | ДЕТАЛИ НА ПУЛЬТАХ И ПАНЕЛЯХ: РЕЛЕ | ШТ. 1 | 5.10 5.10 | - - | - - | - - | - - | 5.10 5.10
16. | 1/30-300-30/СП552-128 | АСТРОНОМИЧЕСКОЕ РЕЛЕ ВРЕМЕНИ 16А РСZ-525 | ШТ 1 | - - | - - | - - | 214.80 214.80 | 12.31 12.31 | 227.11 227.11
17. | ПРИМЕЧАНИЕ: | ЭЛЕКТРООСВЕЩЕНИЕ.
18. | Ц8-593-9 (Н16) | СВЕТИЛЬНИК С ПОДВЕСКОЙ К СМОНТИРОВАННОЙ ТРОСОВОЙ ПРОВОДКЕ | 100 ШТ. 0.11 | 425.44 46.80 | 452.72 49.80 | 342.80 37.71 | 78.77 8.66 | 4.50 0.50 | 961.43 105.76
19. | 5/30-20-1-1-5/СП552-129 | СВЕТИЛЬНИК СВЕТОДИОДНЫЙ ДПП 22-117-18.21 АРТ.332 | ШТ 11 | - - | - - | - - | 105.10 1156.10 | 6.02 66.22 | 111.12 1222.32
20. | Ц8-593-1801 (Н16) | КРОНШТЕЙНЫ СО СВЕТИЛЬНИКАМИ ПО СТЕНАМ И ПОТОЛКАМ С КРЕПЛЕНИЕМ ДЮБЕЛЯМИ | 100 ШТ. 0.07 | 1108.75 77.61 | 522.00 36.54 | 377.77 26.44 | 467.32 32.71 | 28.78 2.01 | 2126.85 148.88
21. | 5/30-20-1-1-5/СП552-130 | ПРОЖЕКТОР СВЕТОДИОДНЫЙ УЛИЧНЫЙ СДО-5-20 | ШТ 4 | - - | - - | - - | 18.86 75.44 | 1.08 4.32 | 19.94 79.76
22. | 5/30-20-1-1-5/СП552-131 | ПРОЖЕКТОР СВЕТОДИОДНЫЙ УЛИЧНЫЙ СДО-5-50 | ШТ 3 | - - | - - | - - | 24.64 73.92 | 1.41 4.23 | 26.05 78.15
23. | Ц8-591-301 (Н16) | ВЫКЛЮЧАТЕЛЬ ПОЛУГЕРМЕТИЧЕСКИЙ И ГЕРМЕТИЧЕСКИЙ С КРЕПЛЕНИЕМ НА РАСПОРНЫЙ ДЮБЕЛЬ | 100 ШТ. 0.02 | 777.75 15.56 | 16.02 0.32 | 2.55 0.05 | 168.99 3.38 | 18.84 0.38 | 981.60 19.64
24. | 5/30-10-3/СП552-132 | ВЫКЛЮЧАТЕЛЬ А1 10-2131 | ШТ 2 | - - | - - | - - | 6.98 13.96 | 0.40 0.80 | 7.38 14.76
25. | 5/20-40-4/8 | КОРОБКА ЭЛЕКТРОМОНТАЖНАЯ КЭМ1-10-3 | ШТ. 5 | - - | - - | - - | 1.83 9.15 | 0.10 0.50 | 1.93 9.65
26. | Ц8-573-4 (Н16) | ШКАФ (ПУЛЬТ) УПРАВЛЕНИЯ НАВЕСНОЙ | ШТ. 1 | 24.41 24.41 | 17.32 17.32 | 4.21 4.21 | 3.85 3.85 | 0.54 0.54 | 46.12 46.12
27. | 3/2-20-20-10/С551-111 | КОРПУС ОП КМПН-4 KREPTA 7 4МОД. IP66 ПЛАСТИК. IEK MKP73-N-04-66 | ШТ 1 | - - | - - | - - | 85.56 85.56 | 4.90 4.90 | 90.46 90.46
28. | Ц8-591-1001 (Н16) | РОЗЕТКА ШТЕПСЕЛЬНАЯ ПОЛУГЕРМЕТИЧЕСКАЯ И ГЕРМЕТИЧЕСКАЯ С КРЕПЛЕНИЕМ НА РАСПОРНЫЙ ДЮБЕЛЬ | 100 ШТ. 0.02 | 777.75 15.56 | 18.35 0.37 | 3.25 0.07 | 168.99 3.38 | 18.84 0.38 | 983.93 19.69
29. | 5/30-30-4-1/СП552-150 | РОЗЕТКА M1175, 2P+E, 16A(250VAC), IP20, 2.5M, АРТ. 2CSM210000R0721 | ШТ 1 | - - | - - | - - | 45.66 45.66 | 2.62 2.62 | 48.28 48.28
30. | 5/30-30-4-1/СП552-151 | РОЗЕТКА СИЛОВАЯ 32А 380В 3P+N+E IP67 BYLECTRICA РПС32-908 | ШТ 1 | - - | - - | - - | 18.42 18.42 | 1.06 1.06 | 19.48 19.48
31. | ПРИМЕЧАНИЕ: | ПРОВОДА И КАБЕЛИ
32. | Ц8-401-102 (Н16) | КАБЕЛЬ ТРЕХ-ПЯТИЖИЛЬНЫЙ СЕЧЕНИЕМ ЖИЛЫ ДО 16 ММ2 С КРЕПЛЕНИЕМ НАКЛАДНЫМИ СКОБАМИ, ПОЛОСКАМИ С УСТАНОВКОЙ ОТВЕТВИТЕЛЬНЫХ КОРОБОК, КРЕПЛЕНИЕ РАСПОРНЫМИ ДЮБЕЛЯМИ ИЛИ АНКЕРАМИ | 100 М 1.91 | 493.67 942.91 | 380.44 726.64 | 276.62 528.34 | 75.95 145.06 | 6.97 13.31 | 957.03 1827.93
33. | 5/10-10-10-2/19 | КАБЕЛЬ СИЛОВОЙ МАРКИ ВВГНГ 3 Х 1,5-0,66 С МЕДНЫМИ ЖИЛАМИ, ИЗОЛЯЦИЯ И ОБОЛОЧКА ИЗ ПОЛИВИНИЛХЛОРИДНОГО ПЛАСТИКАТА, НЕ РАСПРОСТРАНЯЮЩИЙ ГОРЕНИЕ, БЕЗ ЗАЩИТНОГО ПОКРОВА, С ТРЕМЯ ЖИЛАМИ СЕЧЕНИЕМ 1,5 ММ2, НА НАПРЯЖЕНИЕ 0,66 КВ | 1000 М 0.1938 | - - | - - | - - | 1887.86 365.87 | 108.17 20.96 | 1996.03 386.83
34. | 5/10-10-10-2/34 | КАБЕЛЬ СИЛОВОЙ МАРКИ ВВГНГ 5 Х 2,5-0,66 С МЕДНЫМИ ЖИЛАМИ, ИЗОЛЯЦИЯ И ОБОЛОЧКА ИЗ ПОЛИВИНИЛХЛОРИДНОГО ПЛАСТИКАТА, НЕ РАСПРОСТРАНЯЮЩИЙ ГОРЕНИЕ, БЕЗ ЗАЩИТНОГО ПОКРОВА, С ПЯТЬЮ ЖИЛАМИ СЕЧЕНИЕМ 2,5 ММ2, НА НАПРЯЖЕНИЕ 0,66 КВ | 1000 М 0.001 | - - | - - | - - | 4721.90 4.72 | 270.56 0.27 | 4992.46 4.99
35. | Ц8-912-1 (Н16) | КАБЕЛЬ ТРЕХ-ПЯТИЖИЛЬНЫЙ СЕЧЕНИЕМ ЖИЛЫ ДО 6 ММ2 В ПРОЛОЖЕННЫХ ТРУБАХ, КОРОБАХ (КАБЕЛЬ-КАНАЛАХ) | 100 М 0.24 | 136.05 32.65 | 21.27 5.10 | 5.69 1.37 | 29.10 6.98 | 4.06 0.97 | 190.48 45.71
36. | Ц8-916-1 (Н16) | ЛОТКИ ПЕРФОРИРОВАННЫЕ (ОБЛЕГЧЕННЫЕ), ПРОВОЛОЧНЫЕ ШИРИНОЙ 120 ММ ПО СТЕНЕ, КРЕПЛЕНИЕ КРОНШТЕЙНАМИ | 100 М 0.24 | 387.83 93.08 | 2.74 0.66 | - - | 89.61 21.51 | 12.66 3.04 | 492.84 118.28
37. | 5/10-10-10-5/29 | КАБЕЛЬ СИЛОВОЙ МАРКИ АВВГ 4 Х 16-0,66 С АЛЮМИНИЕВЫМИ ЖИЛАМИ, ИЗОЛЯЦИЯ И ОБОЛОЧКА ИЗ ПОЛИВИНИЛХЛОРИДНОГО ПЛАСТИКАТА, БЕЗ ЗАЩИТНОГО ПОКРОВА, С ЧЕТЫРЬМЯ ЖИЛАМИ СЕЧЕНИЕМ 16 ММ2, НА НАПРЯЖЕНИЕ 0,66 КВ | 1000 М 0.024 | - - | - - | - - | 4702.07 112.85 | 269.43 6.47 | 4971.50 119.32
38. | 5/20-10-1/С514-5011 | МЛН 050-50-3 ЛОТОК НЕПЕРФОРИРОВАННЫЙ 50Х50Х3000ММ S=0.7 | М 24.48 | - - | - - | - - | 6.70 164.02 | 0.38 9.30 | 7.08 173.32
|  | ИТОГО ПРЯМЫЕ ЗАТРАТЫ : |  | 1412 | 854 | 602 | 3212 | 193 | 5671
|  | ОХР и ОПР | [6 empty] | 1288
|  | ПЛАНОВАЯ ПРИБЫЛЬ | [6 empty] | 812
|  | ИТОГО ПО ПТМ | [6 empty] | 7771
|  | ЗАТРАТЫ ТРУДА | [6 empty] | 141
|  | ЗАТРАТЫ ТРУДА МАШИНИСТОВ | [6 empty] | 61
|  | ВСЕГО, В ТОМ ЧИСЛЕ | [6 empty] | 7771
|  | СТРОИТЕЛЬНЫЕ РАБОТЫ В ТОМ ЧИСЛЕ | [6 empty] | 156
|  | МАТЕРИАЛЫ, ИЗДЕЛИЯ, КОНСТРУКЦИИ | [6 empty] | 147
|  | ТРАНСПОРТ | [6 empty] | 9
|  | МОНТАЖНЫЕ РАБОТЫ В ТОМ ЧИСЛЕ | [6 empty] | 7615
|  | ЗАРАБОТНАЯ ПЛАТА | [6 empty] | 1412
|  | ЭКСПЛУАТАЦИЯ МАШИН И МЕХАНИЗМОВ | [6 empty] | 854
|  | В ТОМ ЧИСЛЕ ЗАРАБОТНАЯ ПЛАТА МАШИНИСТОВ | [6 empty] | 602
|  | МАТЕРИАЛЫ, ИЗДЕЛИЯ, КОНСТРУКЦИИ | [6 empty] | 3065
|  | ТРАНСПОРТ | [6 empty] | 184
|  | ОХР и ОПР | [6 empty] | 1288
|  | ПЛАНОВАЯ ПРИБЫЛЬ | [6 empty] | 812
|  | ЗАТРАТЫ ТРУДА РАБОЧИХ | [6 empty] | 141
|  | ЗАТРАТЫ ТРУДА МАШИНИСТОВ | [6 empty] | 61
|  | СОСТАВИЛ | ВЕД.ИНЖЕНЕР |  |  |  |  | ЯРОШЕВИЧ
|  |  | (должность) |  |  | (подпись) |  | (инициалы,фамилия)
|  | ПРОВЕРИЛ | ВЕД.ИНЖЕНЕР |  |  |  |  | ЯРОШЕВИЧ
|  |  | (должность) |  |  | (подпись) |  | (инициалы,фамилия)

## 20-1-5-S0
НАИМЕНОВАНИЕ ОБЪЕКТА |  | (ПЕРЕСЧЕТ ЧЕЛОВЕКО-ЧАСА) РЕКОНСТРУКЦИЯ ЗДАНИЯ СКЛАДА ДЛЯ ДЛИННОМЕРНЫХ МАТЕРИАЛОВ (ИНВ. N001638 В ЕГРНИ МНВ. N332/С-47508), РАСПОЛОЖЕННОГО ПО АДРЕСУ: ГОМЕЛЬСКАЯ ОБЛАСТЬ, ГОРОД ЖИТКОВИЧИ, УЛИЦА МОЛОДЕЖНАЯ, 31А/3
КОД ОБЪЕКТА |  | 74/01-22
НАИМЕНОВАНИЕ ЗДАНИЯ, СООРУЖЕНИЯ |  | ЗДАНИЕ СКЛАДА
ШИФР ЗДАНИЯ, СООРУЖЕНИЯ |  | 74/01-22
КОМПЛЕКТ ЧЕРТЕЖЕЙ
ЛОКАЛЬНАЯ СМЕТА (ЛОКАЛЬНЫЙ СМЕТНЫЙ РАСЧЕТ) № 5
(НОРМЫ 2022г.)
ВИДЕОНАБЛЮДЕНИЕ.
СОСТАВЛЕНА В ЦЕНАХ НА 1 ФЕВРАЛЯ 2023г. | [8 empty] | СТОИМОСТЬ 0,177 ТЫС.РУБ.
№ п/п | ОБОСНОВАНИЕ | НАИМЕНОВАНИЕ РАБОТ, РЕСУРСОВ, РАСХОДОВ | ЕД.ИЗМ. КОЛИЧЕ- СТВО | СТОИМОСТЬ: ЕД.ИЗМ./ВСЕГО, РУБ.
|  |  |  | ЗАРАБОТНАЯ ПЛАТА | ЭКСПЛУАТАЦИЯ МАШИН И МЕХАНИЗМОВ |  | МАТЕРИАЛЫ, ИЗДЕЛИЯ, КОНСТРУКЦИИ (ОБОРУДОВАНИЕ, МЕБЕЛЬ, ИНВЕНТАРЬ) | ТРАНС-ПОРТ | ОБЩАЯ СТОИМОСТЬ
[5 empty] | ВСЕГО | В Т.Ч. З/П МАШИ- НИСТОВ
1 | 2 | 3 | 4 | 5 | 6 | 7 | 8 | 9 | 10
| НАЧИСЛЕНИЯ: | ОХР и ОПР/ПЛАНОВАЯ ПРИБЫЛЬ (%):Н15=38.44/37.3
| НАЧИСЛЕНИЯ: | ОХР и ОПР/ПЛАНОВАЯ ПРИБЫЛЬ (%):Н16=59.57/40.54
| НАЧИСЛЕНИЯ: | ОХР и ОПР/ПЛАНОВАЯ ПРИБЫЛЬ (%):Н17=76.38/37.3
1. | ПРИМЕЧАНИЕ: | К ДЛЯ ОХР И ОПР/ПЛАНОВАЯ ПРИБЫЛЬ: 1.0000/1.0000
2. | ПРИМЕЧАНИЕ: | КОЭФФИЦИЕНТ К З/П (ПОСТАНОВЛЕНИЕ N5): 1.0000
3. | ПРИМЕЧАНИЕ: | БАЗА ТЕКУЩИХ ЦЕН (ВАРИАНТ A)
| Ж3-60-70 | ЗДАНИЕ - ИНЖЕНЕРНОЕ ОБЕСПЕЧЕНИЕ. ВИДЕОНАБЛЮДЕНИЕ.
| КОЭФФИЦИЕНТЫ: | Н4=1.1951
| КОЭФФИЦИЕНТЫ: | Н5=1.1951
| НАЧИСЛЕНИЯ: | ОХР и ОПР/ПЛАНОВАЯ ПРИБЫЛЬ (%):Н15=42.284/37.3
| НАЧИСЛЕНИЯ: | ОХР и ОПР/ПЛАНОВАЯ ПРИБЫЛЬ (%):Н16=65.527/40.54
| НАЧИСЛЕНИЯ: | ОХР и ОПР/ПЛАНОВАЯ ПРИБЫЛЬ (%):Н17=84.018/37.3
4. | ПРИМЕЧАНИЕ: | ДЕМОНТАЖНЫЕ РАБОТЫ
5. | Ц10-712-3 (Н15) Н2=0 Н0=0.8 | ДЕМОНТАЖ ВИДЕОКАМЕРЫ (НАРУЖНОЙ УСТАНОВКИ) НА ВЫСОТЕ ДО 4 М | ШТ. 1 | 8.34 8.34 | 0.12 0.12 | - - | - - | - - | 8.46 8.46
6. | Ц10-898-12 (Н17) Н2=0 Н0=0.8 | ДЕМОНТАЖ КОРОБКИ РАСПРЕДЕЛИТЕЛЬНОЙ НАСТЕННОЙ НА КАБЕЛЕ С ПЛАСТМАССОВОЙ ОБОЛОЧКОЙ | 10 КОРОБОК 0.1 | 165.39 16.54 | 107.01 10.70 | 28.85 2.89 | - - | - - | 272.40 27.24
7. | Ц8-423-3 (Н16) Н2=0 Н0=0.8 | ДЕМОНТАЖ КАБЕЛЬ-КАНАЛА ПВХ, СЕЧЕНИЕ ДО 100 Х 60 ММ | 100 М 0.01 | 182.67 1.83 | 1.38 0.01 | - - | - - | - - | 184.05 1.84
8. | Ц8-912-1 (Н16) Н2=0 Н0=0.8 | ДЕМОНТАЖ КАБЕЛЯ В ПРОЛОЖЕННЫХ ТРУБАХ, КОРОБАХ (КАБЕЛЬ-КАНАЛАХ) | 100 М 0.01 | 108.84 1.09 | 17.01 0.17 | 4.55 0.05 | - - | - - | 125.85 1.26
9. | ПРИМЕЧАНИЕ: | МОНТАЖНЫЕ РАБОТЫ
10. | Ц10-712-3 (Н15) | ВИДЕОКАМЕРА (НАРУЖНОЙ УСТАНОВКИ) НА ВЫСОТЕ ДО 4 М | ШТ. 1 | 10.42 10.42 | 0.15 0.15 | - - | 0.06 0.06 | 0.01 0.01 | 10.64 10.64
11. | Ц10-898-12 (Н17) | КОРОБКА РАСПРЕДЕЛИТЕЛЬНАЯ НАСТЕННАЯ НА КАБЕЛЕ С ПЛАСТМАССОВОЙ ОБОЛОЧКОЙ | 10 КОРОБОК 0.1 | 206.74 20.67 | 133.77 13.38 | 36.06 3.61 | 92.95 9.30 | 12.20 1.22 | 445.66 44.57
12. | Ц8-423-3 (Н16) | КАБЕЛЬ-КАНАЛЫ ПВХ, СЕЧЕНИЕ ДО 100 Х 60 ММ | 100 М 0.01 | 228.34 2.28 | 1.73 0.02 | - - | 192.84 1.93 | 23.38 0.23 | 446.29 4.46
13. | Ц8-912-1 (Н16) | КАБЕЛЬ ТРЕХ-ПЯТИЖИЛЬНЫЙ СЕЧЕНИЕМ ЖИЛЫ ДО 6 ММ2 В ПРОЛОЖЕННЫХ ТРУБАХ, КОРОБАХ (КАБЕЛЬ-КАНАЛАХ) | 100 М 0.01 | 136.05 1.36 | 21.27 0.21 | 5.69 0.06 | 29.10 0.29 | 4.06 0.04 | 190.48 1.90
|  | ИТОГО ПРЯМЫЕ ЗАТРАТЫ : |  | 63 | 24 | 7 | 11 | 1 | 99
|  | ОХР и ОПР | [6 empty] | 49
|  | ПЛАНОВАЯ ПРИБЫЛЬ | [6 empty] | 26
|  | ИТОГО ПО ПТМ | [6 empty] | 174
|  | ЗАТРАТЫ ТРУДА | [6 empty] | 7
|  | ЗАТРАТЫ ТРУДА МАШИНИСТОВ | [6 empty] | 1
|  | ВСЕГО, В ТОМ ЧИСЛЕ | [6 empty] | 177
|  | МОНТАЖНЫЕ РАБОТЫ В ТОМ ЧИСЛЕ | [6 empty] | 177
|  | ЗАРАБОТНАЯ ПЛАТА | [6 empty] | 63
|  | ЭКСПЛУАТАЦИЯ МАШИН И МЕХАНИЗМОВ | [6 empty] | 25
|  | В ТОМ ЧИСЛЕ ЗАРАБОТНАЯ ПЛАТА МАШИНИСТОВ | [6 empty] | 7
|  | МАТЕРИАЛЫ, ИЗДЕЛИЯ, КОНСТРУКЦИИ | [6 empty] | 12
|  | ТРАНСПОРТ | [6 empty] | 2
|  | ОХР и ОПР | [6 empty] | 49
|  | ПЛАНОВАЯ ПРИБЫЛЬ | [6 empty] | 26
|  | ЗАТРАТЫ ТРУДА РАБОЧИХ | [6 empty] | 6
|  | ЗАТРАТЫ ТРУДА МАШИНИСТОВ | [6 empty] | 1
|  | СОСТАВИЛ | ВЕД.ИНЖЕНЕР |  |  |  |  | ЯРОШЕВИЧ
|  |  | (должность) |  |  | (подпись) |  | (инициалы,фамилия)
|  | ПРОВЕРИЛ | ВЕД.ИНЖЕНЕР |  |  |  |  | ЯРОШЕВИЧ
|  |  | (должность) |  |  | (подпись) |  | (инициалы,фамилия)

## 20-1-6-S0
НАИМЕНОВАНИЕ ОБЪЕКТА |  | (ПЕРЕСЧЕТ ЧЕЛОВЕКО-ЧАСА) РЕКОНСТРУКЦИЯ ЗДАНИЯ СКЛАДА ДЛЯ ДЛИННОМЕРНЫХ МАТЕРИАЛОВ (ИНВ. N001638 В ЕГРНИ МНВ. N332/С-47508), РАСПОЛОЖЕННОГО ПО АДРЕСУ: ГОМЕЛЬСКАЯ ОБЛАСТЬ, ГОРОД ЖИТКОВИЧИ, УЛИЦА МОЛОДЕЖНАЯ, 31А/3
КОД ОБЪЕКТА |  | 74/01-22
НАИМЕНОВАНИЕ ЗДАНИЯ, СООРУЖЕНИЯ |  | ЗДАНИЕ СКЛАДА
ШИФР ЗДАНИЯ, СООРУЖЕНИЯ |  | 74/01-22
КОМПЛЕКТ ЧЕРТЕЖЕЙ
ЛОКАЛЬНАЯ СМЕТА (ЛОКАЛЬНЫЙ СМЕТНЫЙ РАСЧЕТ) № 6
(НОРМЫ 2022г.)
МОЛНИЕЗАЩИТА
СОСТАВЛЕНА В ЦЕНАХ НА 1 ФЕВРАЛЯ 2023г. | [8 empty] | СТОИМОСТЬ 2,005 ТЫС.РУБ.
№ п/п | ОБОСНОВАНИЕ | НАИМЕНОВАНИЕ РАБОТ, РЕСУРСОВ, РАСХОДОВ | ЕД.ИЗМ. КОЛИЧЕ- СТВО | СТОИМОСТЬ: ЕД.ИЗМ./ВСЕГО, РУБ.
|  |  |  | ЗАРАБОТНАЯ ПЛАТА | ЭКСПЛУАТАЦИЯ МАШИН И МЕХАНИЗМОВ |  | МАТЕРИАЛЫ, ИЗДЕЛИЯ, КОНСТРУКЦИИ (ОБОРУДОВАНИЕ, МЕБЕЛЬ, ИНВЕНТАРЬ) | ТРАНС-ПОРТ | ОБЩАЯ СТОИМОСТЬ
[5 empty] | ВСЕГО | В Т.Ч. З/П МАШИ- НИСТОВ
1 | 2 | 3 | 4 | 5 | 6 | 7 | 8 | 9 | 10
| НАЧИСЛЕНИЯ: | ОХР и ОПР/ПЛАНОВАЯ ПРИБЫЛЬ (%):Н10=78.64/70.75
| НАЧИСЛЕНИЯ: | ОХР и ОПР/ПЛАНОВАЯ ПРИБЫЛЬ (%):Н16=59.57/40.54
1. | ПРИМЕЧАНИЕ: | К ДЛЯ ОХР И ОПР/ПЛАНОВАЯ ПРИБЫЛЬ: 1.0000/1.0000
2. | ПРИМЕЧАНИЕ: | КОЭФФИЦИЕНТ К З/П (ПОСТАНОВЛЕНИЕ N5): 1.0000
3. | ПРИМЕЧАНИЕ: | БАЗА ТЕКУЩИХ ЦЕН (ВАРИАНТ A)
| Ж3-40-40 | ЗДАНИЕ - ИНЖЕНЕРНОЕ ОБЕСПЕЧЕНИЕ. ЭЛЕКТРООСВЕЩЕНИЕ И СИЛОВОЕ ЭЛЕКТРООБОРУДОВАНИЕ. МОЛНИЕЗАЩИТА
| КОЭФФИЦИЕНТЫ: | Н4=1.1951
| КОЭФФИЦИЕНТЫ: | Н5=1.1951
| НАЧИСЛЕНИЯ: | ОХР и ОПР/ПЛАНОВАЯ ПРИБЫЛЬ (%):Н10=86.504/70.75
| НАЧИСЛЕНИЯ: | ОХР и ОПР/ПЛАНОВАЯ ПРИБЫЛЬ (%):Н11=62.876/67.42
| НАЧИСЛЕНИЯ: | ОХР и ОПР/ПЛАНОВАЯ ПРИБЫЛЬ (%):Н16=65.527/40.54
4. | Е1-164-1 (Н10) | РАЗРАБОТКА ГРУНТА ВРУЧНУЮ В ТРАНШЕЯХ ГЛУБИНОЙ ДО 2 М БЕЗ КРЕПЛЕНИЙ С ОТКОСАМИ, ГРУНТ 1 ГРУППЫ | 100 М3 ГРУНТА 0.164 | 1156.42 189.65 | - - | - - | - - | - - | 1156.42 189.65
5. | Е1-166-1 (Н10) | ЗАСЫПКА ВРУЧНУЮ ТРАНШЕЙ, ПАЗУХ КОТЛОВАНОВ И ЯМ, ГРУНТ 1 ГРУППЫ | 100 М3 ГРУНТА 0.164 | 867.21 142.22 | - - | - - | - - | - - | 867.21 142.22
6. | Е33-26-2 (Н10) | ЗАБИВКА ВЕРТИКАЛЬНЫХ ЗАЗЕМЛИТЕЛЕЙ ВРУЧНУЮ НА ГЛУБИНУ ДО 3 М | ЗАЗЕМЛИТЕЛЬ 4 | 8.11 32.44 | 1.61 6.44 | 0.25 1.00 | 8.88 35.52 | 0.58 2.32 | 19.18 76.72
7. | Ц8-472-8 (Н16) | ПРОВОДНИК ЗАЗЕМЛЯЮЩИЙ ИЗ КРУГЛОЙ СТАЛИ ДИАМЕТРОМ 8 ММ, ОТКРЫТО ПО СТРОИТЕЛЬНЫМ ОСНОВАНИЯМ | 100 М 0.65 | 203.00 131.95 | 32.32 21.01 | 3.01 1.96 | 328.47 213.51 | 22.52 14.64 | 586.31 381.10
8. | Ц8-472-2 (Н16) | ЗАЗЕМЛИТЕЛЬ ГОРИЗОНТАЛЬНЫЙ ИЗ ПОЛОСОВОЙ СТАЛИ СЕЧЕНИЕМ 160 ММ2 В ТРАНШЕЕ | 100 М 0.4 | 167.65 67.06 | 30.87 12.35 | 5.79 2.32 | 25.82 10.33 | 3.65 1.46 | 227.99 91.20
9. | 1/10-260-30-3/СП110-17102 | ПРОКАТ ГОРЯЧЕКАТАНЫЙ ПОЛОСОВОЙ ИЗ СТАЛИ УГЛЕРОДИСТОЙ ОБЫКНОВЕННОГО КАЧЕСТВА МАРКИ СТ3СП, СТ3ПС, РАЗМЕРАМИ 5 Х 25 ММ | Т 0.0069 | - - | - - | - - | 2458.40 16.96 | 149.22 1.03 | 2607.62 17.99
10. | Ц8-144-3 (Н16) | ПРИСОЕДИНЕНИЕ К ЗАЖИМАМ ЖИЛ ПРОВОДОВ ИЛИ КАБЕЛЕЙ, СЕЧЕНИЕ ДО 16 ММ2 8 ММ2 | 100 ШТ. 0.02 | 165.64 3.31 | - - | - - | 17.92 0.36 | 2.53 0.05 | 186.09 3.72
11. | 5/20-30-1-4/СП1144 | ШТЫРЬ ЗАЗЕМЛИТЕЛЯ БЕЗМУФТОВЫЙ | ШТ 4 | - - | - - | - - | 19.53 78.12 | 1.12 4.48 | 20.65 82.60
12. | 5/20-30-1-4/СП1145 | ШТЫРЬ ЗАЗЕМЛИТЕЛЯ БЕЗМУФТОВЫЙ ЗАОСТРЕННЫЙ | ШТ 4 | - - | - - | - - | 19.53 78.12 | 1.12 4.48 | 20.65 82.60
13. | 5/20-30-2/СП1014 | ДЕРЖАТЕЛЬ ПЛАСТИКОВЫЙ С БЕТОНОМ | ШТ 36 | - - | - - | - - | 1.05 37.80 | 0.15 5.40 | 1.20 43.20
14. | 5/20-30-1-4/СП11146 | ЗАЖИМ ПОЛОСА-ПРУТ П-40 | ШТ 4 | - - | - - | - - | 2.83 11.32 | 0.16 0.64 | 2.99 11.96
15. | 5/20-30-1-4/СП1147 | ДЕРЖАТЕЛЬ ФАСАДНЫЙ С РЕЗЬБОВЫМ СОЕДИНЕНИЕМ | ШТ 20 | - - | - - | - - | 1.74 34.80 | 0.10 2.00 | 1.84 36.80
16. | 5/20-30-1-4/СП1148 | ДЕРЖАТЕЛЬ ПАРАПЕТНЫЙ | ШТ 14 | - - | - - | - - | 1.98 27.72 | 0.11 1.54 | 2.09 29.26
17. | 5/20-30-1-4/СП1017 | КОНТРОЛЬНЫЙ ЗАЖИМ | ШТ 2 | - - | - - | - - | 3.04 6.08 | 0.43 0.86 | 3.47 6.94
18. | 5/20-30-2/СП1016 | ЗАЖИМ КРЕСТОВИДНЫЙ ПРУТ-ПРУТ | ШТ 4 | - - | - - | - - | 2.24 8.96 | 0.32 1.28 | 2.56 10.24
19. | 5/20-30-1-4/СП1025 | ЗАЖИМ ПОЛОСА-ПОЛОСА | ШТ 2 | - - | - - | - - | 3.67 7.34 | 0.21 0.42 | 3.88 7.76
|  | ИТОГО ПРЯМЫЕ ЗАТРАТЫ : |  | 566 | 39 | 5 | 566 | 41 | 1212
|  | ОХР и ОПР | [6 empty] | 451
|  | ПЛАНОВАЯ ПРИБЫЛЬ | [6 empty] | 342
|  | ИТОГО ПО ПТМ | [6 empty] | 2005
|  | ЗАТРАТЫ ТРУДА | [6 empty] | 63
|  | ВСЕГО, В ТОМ ЧИСЛЕ | [6 empty] | 2005
|  | СТРОИТЕЛЬНЫЕ РАБОТЫ В ТОМ ЧИСЛЕ | [6 empty] | 1060
|  | ЗАРАБОТНАЯ ПЛАТА | [6 empty] | 364
|  | ЭКСПЛУАТАЦИЯ МАШИН И МЕХАНИЗМОВ | [6 empty] | 6
|  | В ТОМ ЧИСЛЕ ЗАРАБОТНАЯ ПЛАТА МАШИНИСТОВ | [6 empty] | 1
|  | МАТЕРИАЛЫ, ИЗДЕЛИЯ, КОНСТРУКЦИИ | [6 empty] | 105
|  | ТРАНСПОРТ | [6 empty] | 11
|  | ОХР и ОПР | [6 empty] | 316
|  | ПЛАНОВАЯ ПРИБЫЛЬ | [6 empty] | 258
|  | МОНТАЖНЫЕ РАБОТЫ В ТОМ ЧИСЛЕ | [6 empty] | 945
|  | ЗАРАБОТНАЯ ПЛАТА | [6 empty] | 202
|  | ЭКСПЛУАТАЦИЯ МАШИН И МЕХАНИЗМОВ | [6 empty] | 33
|  | В ТОМ ЧИСЛЕ ЗАРАБОТНАЯ ПЛАТА МАШИНИСТОВ | [6 empty] | 4
|  | МАТЕРИАЛЫ, ИЗДЕЛИЯ, КОНСТРУКЦИИ | [6 empty] | 461
|  | ТРАНСПОРТ | [6 empty] | 30
|  | ОХР и ОПР | [6 empty] | 135
|  | ПЛАНОВАЯ ПРИБЫЛЬ | [6 empty] | 84
|  | ЗАТРАТЫ ТРУДА РАБОЧИХ | [6 empty] | 63
|  | СОСТАВИЛ | ВЕД. ИНЖЕНЕР |  |  |  |  | ВАБИЩЕВИЧ
|  |  | (должность) |  |  | (подпись) |  | (инициалы,фамилия)
|  | ПРОВЕРИЛ | ВЕД. ИНЖЕНЕР |  |  |  |  | НАУМОВЕЦ
|  |  | (должность) |  |  | (подпись) |  | (инициалы,фамилия)

## 20-1-7-S0
НАИМЕНОВАНИЕ ОБЪЕКТА |  | (ПЕРЕСЧЕТ ЧЕЛОВЕКО-ЧАСА) РЕКОНСТРУКЦИЯ ЗДАНИЯ СКЛАДА ДЛЯ ДЛИННОМЕРНЫХ МАТЕРИАЛОВ (ИНВ. N001638 В ЕГРНИ МНВ. N332/С-47508), РАСПОЛОЖЕННОГО ПО АДРЕСУ: ГОМЕЛЬСКАЯ ОБЛАСТЬ, ГОРОД ЖИТКОВИЧИ, УЛИЦА МОЛОДЕЖНАЯ, 31А/3
КОД ОБЪЕКТА |  | 74/01-22
НАИМЕНОВАНИЕ ЗДАНИЯ, СООРУЖЕНИЯ |  | ЗДАНИЕ СКЛАДА
ШИФР ЗДАНИЯ, СООРУЖЕНИЯ |  | 74/01-22
КОМПЛЕКТ ЧЕРТЕЖЕЙ
ЛОКАЛЬНАЯ СМЕТА (ЛОКАЛЬНЫЙ СМЕТНЫЙ РАСЧЕТ) № 7
(НОРМЫ 2022г.)
ПОЖАРНАЯ СИГНАЛИЗАЦИЯ
СОСТАВЛЕНА В ЦЕНАХ НА 1 ФЕВРАЛЯ 2023г. | [8 empty] | СТОИМОСТЬ 1,132 ТЫС.РУБ.
№ п/п | ОБОСНОВАНИЕ | НАИМЕНОВАНИЕ РАБОТ, РЕСУРСОВ, РАСХОДОВ | ЕД.ИЗМ. КОЛИЧЕ- СТВО | СТОИМОСТЬ: ЕД.ИЗМ./ВСЕГО, РУБ.
|  |  |  | ЗАРАБОТНАЯ ПЛАТА | ЭКСПЛУАТАЦИЯ МАШИН И МЕХАНИЗМОВ |  | МАТЕРИАЛЫ, ИЗДЕЛИЯ, КОНСТРУКЦИИ (ОБОРУДОВАНИЕ, МЕБЕЛЬ, ИНВЕНТАРЬ) | ТРАНС-ПОРТ | ОБЩАЯ СТОИМОСТЬ
[5 empty] | ВСЕГО | В Т.Ч. З/П МАШИ- НИСТОВ
1 | 2 | 3 | 4 | 5 | 6 | 7 | 8 | 9 | 10
| НАЧИСЛЕНИЯ: | ОХР и ОПР/ПЛАНОВАЯ ПРИБЫЛЬ (%):Н15=38.44/37.3
| НАЧИСЛЕНИЯ: | ОХР и ОПР/ПЛАНОВАЯ ПРИБЫЛЬ (%):Н16=59.57/40.54
1. | ПРИМЕЧАНИЕ: | К ДЛЯ ОХР И ОПР/ПЛАНОВАЯ ПРИБЫЛЬ: 1.0000/1.0000
2. | ПРИМЕЧАНИЕ: | КОЭФФИЦИЕНТ К З/П (ПОСТАНОВЛЕНИЕ N5): 1.0000
3. | ПРИМЕЧАНИЕ: | БАЗА ТЕКУЩИХ ЦЕН (ВАРИАНТ A)
| Ж3-60-30 | ЗДАНИЕ - ИНЖЕНЕРНОЕ ОБЕСПЕЧЕНИЕ. АВТОМАТИЗАЦИЯ И АВТОМАТИЗИРОВАННЫЕ СИСТЕМЫ УПРАВЛЕНИЯ. АВТОМАТИЗИРОВАННАЯ СИСТЕМА ПОЖАРОТУШЕНИЯ
| КОЭФФИЦИЕНТЫ: | Н4=1.1951
| КОЭФФИЦИЕНТЫ: | Н5=1.1951
4. | Ц10-668-3 (Н15) | ИЗВЕЩАТЕЛИ ПС АВТОМАТИЧЕСКИЕ: ТЕПЛОВОЙ, ДЫМОВОЙ, СВЕТОВОЙ ВО ВЗРЫВОЗАЩИЩЕННОМ ИСПОЛНЕНИИ | ШТ. 5 | 19.21 96.05 | 0.06 0.30 | - - | 0.41 2.05 | 0.05 0.25 | 19.73 98.65
5. | 5/70-10-1-1/1 | ИЗВЕЩАТЕЛЬ ПОЖАРНЫЙ ДЫМОВОЙ АВТОНОМНЫЙ, ИП 212-03М | ШТ. 2 | - - | - - | - - | 15.88 31.76 | 0.91 1.82 | 16.79 33.58
6. | 5/70-10-1-1/С552-6500 | ИЗВЕЩАТЕЛЬ ПОЖАРНЫЙ РУЧНОЙ РУБЕЖ ИПР 513-10 | ШТ 1 | - - | - - | - - | 14.50 14.50 | 0.83 0.83 | 15.33 15.33
7. | 5/70-10-1-4/С552-6600 | ОПОВЕЩАТЕЛЬ ПОЖАРНЫЙ ЛЮКС-220-Р-Д "ВЫХОД" | ШТ 1 | - - | - - | - - | 23.50 23.50 | 1.35 1.35 | 24.85 24.85
8. | 5/70-10-1-4/С552-6700 | ОПОВЕЩАТЕЛЬ СВЕТОЗВУКОВОЙ ОЗС-2 | ШТ 1 | - - | - - | - - | 81.50 81.50 | 4.67 4.67 | 86.17 86.17
9. | Ц11-31-1 (Н15) | УСТАНОВКА ПЕРЕДАЮЩЕГО УСТРОЙСТВА С РАДИОМОДУЛЕМ | ШТ. 1 | 5.36 5.36 | - - | - - | 0.19 0.19 | 0.03 0.03 | 5.58 5.58
10. | 2/20-70/С552-1111 | РАДИОМОДУЛЬ НITE PRO UNI | ШТ 1 | - - | - - | - - | 69.17 69.17 | 3.96 3.96 | 73.13 73.13
11. | 2/20-70/С552-1112 | БЛОК РАДИОРЕЛЕ НITE PRO RELAY-2 | ШТ 1 | - - | - - | - - | 117.50 117.50 | 6.73 6.73 | 124.23 124.23
12. | Ц8-696-2 (Н16) | КОРОБКА РАСПРЕДЕЛИТЕЛЬНАЯ ТЕЛЕФОННАЯ ЕМКОСТЬЮ 10 Х 2 | ШТ. 1 | 83.22 83.22 | 2.19 2.19 | 0.68 0.68 | 9.44 9.44 | 1.23 1.23 | 96.08 96.08
13. | 5/30-10-1-2/С501-747 | КОРОБКА КРТП 10Х2 | ШТ 1 | - - | - - | - - | 10.67 10.67 | 0.61 0.61 | 11.28 11.28
14. | Ц8-912-2 (Н16) | КАБЕЛЬ ТРЕХ-ПЯТИЖИЛЬНЫЙ СЕЧЕНИЕМ ЖИЛЫ ДО 16 ММ2 В ПРОЛОЖЕННЫХ ТРУБАХ, КОРОБАХ (КАБЕЛЬ-КАНАЛАХ) | 100 М 0.48 | 154.28 74.05 | 21.27 10.21 | 5.69 2.73 | 29.10 13.97 | 4.06 1.95 | 208.71 100.18
15. | Ц8-423-2 (Н16) | КАБЕЛЬ-КАНАЛЫ ПВХ, СЕЧЕНИЕ ДО 25 Х 25 ММ | 100 М 0.26 | 164.74 42.83 | 1.42 0.37 | - - | 129.10 33.57 | 15.40 4.00 | 310.66 80.77
16. | 5/10-10/С501-11 | КАБЕЛЬ КСРЭВ НГ(А)-FRLS 2Х0,5 ММ | М 30.6 | - - | - - | - - | 1.05 32.13 | 0.06 1.84 | 1.11 33.97
17. | 5/10-10-10-1/19 | КАБЕЛЬ СИЛОВОЙ МАРКИ ВВГ 3 Х 1,5-0,66 С МЕДНЫМИ ЖИЛАМИ, ИЗОЛЯЦИЯ И ОБОЛОЧКА ИЗ ПОЛИВИНИЛХЛОРИДНОГО ПЛАСТИКАТА, БЕЗ ЗАЩИТНОГО ПОКРОВА, С ТРЕМЯ ЖИЛАМИ СЕЧЕНИЕМ 1,5 ММ2, НА НАПРЯЖЕНИЕ 0,66 КВ | 1000 М 0.0184 | - - | - - | - - | 2019.83 37.16 | 115.74 2.13 | 2135.57 39.29
18. | 5/20-20-1/С501-447 | КАБЕЛЬ-КАНАЛ 25Х25 | М 26.78 | - - | - - | - - | 1.00 26.78 | 0.06 1.61 | 1.06 28.39
|  | ИТОГО ПРЯМЫЕ ЗАТРАТЫ : |  | 301 | 13 | 3 | 504 | 33 | 851
|  | ОХР и ОПР | [6 empty] | 160
|  | ПЛАНОВАЯ ПРИБЫЛЬ | [6 empty] | 121
|  | ИТОГО ПО ПТМ | [6 empty] | 1132
|  | ЗАТРАТЫ ТРУДА | [6 empty] | 30
|  | ВСЕГО, В ТОМ ЧИСЛЕ | [6 empty] | 1132
|  | МОНТАЖНЫЕ РАБОТЫ В ТОМ ЧИСЛЕ | [6 empty] | 1132
|  | ЗАРАБОТНАЯ ПЛАТА | [6 empty] | 302
|  | ЭКСПЛУАТАЦИЯ МАШИН И МЕХАНИЗМОВ | [6 empty] | 13
|  | В ТОМ ЧИСЛЕ ЗАРАБОТНАЯ ПЛАТА МАШИНИСТОВ | [6 empty] | 3
|  | МАТЕРИАЛЫ, ИЗДЕЛИЯ, КОНСТРУКЦИИ | [6 empty] | 504
|  | ТРАНСПОРТ | [6 empty] | 33
|  | ОХР и ОПР | [6 empty] | 160
|  | ПЛАНОВАЯ ПРИБЫЛЬ | [6 empty] | 120
|  | ЗАТРАТЫ ТРУДА РАБОЧИХ | [6 empty] | 30
|  | СОСТАВИЛ | ВЕД. ИНЖЕНЕР |  |  |  |  | НАУМОВЕЦ
|  |  | (должность) |  |  | (подпись) |  | (инициалы,фамилия)
|  | ПРОВЕРИЛ | ВЕД. ИНЖЕНЕР |  |  |  |  | НАУМОВЕЦ
|  |  | (должность) |  |  | (подпись) |  | (инициалы,фамилия)