## 512-1-O1
НАИМЕНОВАНИЕ ОБЪЕКТА |  | РЕКОНСТРУКЦИЯ АДМИНИСТРАТИВНОГО ПОМЕЩЕНИЯ ПО АДРЕСУ: УЛ. ГАГАРИНА, 17-1 В Г. ГОМЕЛЕ
КОД ОБЪЕКТА |  | 5.3-22.493-14
ОБЪЕКТНАЯ СМЕТА № 1
(НОРМЫ 2022г.)
АДМИНИСТРАТИВНОЕ ЗДАНИЕ (ПОМЕЩЕНИЯ 5-39 И 5-39.1 )
СОСТАВЛЕНА В ЦЕНАХ НА 1 ОКТЯБРЯ 2022г. | [7 empty] | СТОИМОСТЬ 82,462 ТЫС.РУБ.
НОМЕРА СМЕТ И РАСЧЕ- ТОВ | НАИМЕНОВАНИЕ РАБОТ, РАСХОДОВ | СТОИМОСТЬ, ТЫС.РУБ. | [5 empty] | ОБЩАЯ СТОИМОСТЬ, ТЫС.РУБ.
|  | ЗАРАБОТНАЯ ПЛАТА | ЭКСПЛУАТАЦИЯ МАШИН И МЕХАНИЗМОВ | МАТЕРИАЛЫ, ИЗДЕЛИЯ, КОНСТРУКЦИИ | ОХР И ОПР | ОБОРУДОВА-НИЕ, МЕБЕЛЬ, ИНВЕНТАРЬ | ПРОЧИЕ СРЕДСТВА
|  |  | В Т.Ч.З/П МАШИНИСТОВ | ТРАНСПОРТ | ПЛАНОВАЯ ПРИБЫЛЬ | ТРАНСПОРТ |  | ТРУДОЕМ-КОСТЬ,ЧЕЛ.-Ч
1 | 2 | 3 | 4 | 5 | 6 | 7 | 8 | 9
1 | ОТОПЛЕНИЕ И ВЕНТИЛЯЦИЯ | 1,387 | 0,033 - | 5,637 0,296 | 1,115 1,016 | - - | - | 9,484 171
В ТОМ ЧИСЛЕ:
| ЗАТРАТЫ ТРУДА В ОХР И ОПР (0,55) | [6 empty] | 1
2 | ЭЛЕКТРОСНАБЖЕНИЕ | 1,079 | 0,025 - | 2,683 0,131 | 0,646 0,454 | - - | - | 5,018 129
В ТОМ ЧИСЛЕ:
| ЗАТРАТЫ ТРУДА В ОХР И ОПР (0,55) | [6 empty] | -
3 | ОБЩЕСТРОИТЕЛЬНЫЕ РАБОТЫ (ДЕМОНТАЖ) | 1,487 | 0,176 0,064 | - 0,111 | 1,019 1,084 | - - | 0,397 | 4,274 206
В ТОМ ЧИСЛЕ:
| ЗАТРАТЫ ТРУДА МАШИНИСТОВ | [6 empty] | 8
| ЗАТРАТЫ ТРУДА В ОХР И ОПР (0,55) | [6 empty] | 1
4 | ОБЩЕСТРОИТЕЛЬНЫЕ РАБОТЫ | 4,489 | 0,114 0,032 | 16,189 1,256 | 2,971 3,16 | - - | - | 28,179 585
В ТОМ ЧИСЛЕ:
| ЗАТРАТЫ ТРУДА МАШИНИСТОВ | [6 empty] | 5
| ЗАТРАТЫ ТРУДА В ОХР И ОПР (0,55) | [6 empty] | 2
5 | ОБОРУДОВАНИЕ | 0,342 | - - | - - | 0,132 0,128 | 34,221 0,684 | - | 35,507 42
В ТОМ ЧИСЛЕ:
| ЗАТРАТЫ ТРУДА В ОХР И ОПР (0,55) | [6 empty] | -
| ИТОГО | 8,784 | 0,348 0,096 | 24,509 1,794 | 5,883 5,842 | 34,221 0,684 | 0,397 | 82,462
В ТОМ ЧИСЛЕ:
| ВОЗВРАТ МАТЕРИАЛОВ, ИЗДЕЛИЙ И КОНСТРУКЦИЙ, ПОЛУЧЕННЫХ ОТ РАЗБОРКИ ЗДАНИЙ, СООРУЖЕНИЙ ИЛИ ИХ ЭЛЕМЕНТОВ | [6 empty] | 0,036
| ТРУДОЕМКОСТЬ, ЧЕЛ.-Ч | [6 empty] | 1133
В ТОМ ЧИСЛЕ:
| ЗАТРАТЫ ТРУДА МАШИНИСТОВ | [6 empty] | 13
| ЗАТРАТЫ ТРУДА В ОХР И ОПР (0,55) | [6 empty] | 3
| ГЛАВНЫЙ ИНЖЕНЕР ПРОЕКТА | [5 empty] | А.Н. МЕДВЕДЕВ
[5 empty] | (подпись) |  | (инициалы, фамилия)
| РУКОВОДИТЕЛЬ ПОДРАЗДЕЛЕНИЯ | [5 empty] | А.Н. ЛЕВКИН
[5 empty] | (подпись) |  | (инициалы, фамилия)
| СОСТАВИЛ | [5 empty] | ДОРОЩУК
|  | (должность) |  |  | (подпись) |  | (инициалы, фамилия)
| ПРОВЕРИЛ | [5 empty] | ДОРОЩУК
|  | (должность) |  |  | (подпись) |  | (инициалы, фамилия)

## 512-1-1-S0
НАИМЕНОВАНИЕ ОБЪЕКТА |  | РЕКОНСТРУКЦИЯ АДМИНИСТРАТИВНОГО ПОМЕЩЕНИЯ ПО АДРЕСУ: УЛ. ГАГАРИНА, 17-1 В Г. ГОМЕЛЕ
КОД ОБЪЕКТА |  | 5.3-22.493-14
НАИМЕНОВАНИЕ ЗДАНИЯ, СООРУЖЕНИЯ |  | АДМИНИСТРАТИВНОЕ ЗДАНИЕ (ПОМЕЩЕНИЯ 5-39 И 5-39.1 )
ШИФР ЗДАНИЯ, СООРУЖЕНИЯ |  | 1
КОМПЛЕКТ ЧЕРТЕЖЕЙ |  | ОВ.СО
ЛОКАЛЬНАЯ СМЕТА (ЛОКАЛЬНЫЙ СМЕТНЫЙ РАСЧЕТ) № 1
(НОРМЫ 2022г.)
ОТОПЛЕНИЕ И ВЕНТИЛЯЦИЯ
СОСТАВЛЕНА В ЦЕНАХ НА 1 ОКТЯБРЯ 2022г. | [8 empty] | СТОИМОСТЬ 9,484 ТЫС.РУБ.
№ п/п | ОБОСНОВАНИЕ | НАИМЕНОВАНИЕ РАБОТ, РЕСУРСОВ, РАСХОДОВ | ЕД.ИЗМ. КОЛИЧЕ- СТВО | СТОИМОСТЬ: ЕД.ИЗМ./ВСЕГО, РУБ.
|  |  |  | ЗАРАБОТНАЯ ПЛАТА | ЭКСПЛУАТАЦИЯ МАШИН И МЕХАНИЗМОВ |  | МАТЕРИАЛЫ, ИЗДЕЛИЯ, КОНСТРУКЦИИ (ОБОРУДОВАНИЕ, МЕБЕЛЬ, ИНВЕНТАРЬ) | ТРАНС-ПОРТ | ОБЩАЯ СТОИМОСТЬ
[5 empty] | ВСЕГО | В Т.Ч. З/П МАШИ- НИСТОВ
1 | 2 | 3 | 4 | 5 | 6 | 7 | 8 | 9 | 10
| НАЧИСЛЕНИЯ: | ОХР и ОПР/ПЛАНОВАЯ ПРИБЫЛЬ (%):Н10=65.72/69.89
| НАЧИСЛЕНИЯ: | ОХР и ОПР/ПЛАНОВАЯ ПРИБЫЛЬ (%):Н11=57.16/67.42
| НАЧИСЛЕНИЯ: | ОХР и ОПР/ПЛАНОВАЯ ПРИБЫЛЬ (%):Н12=80.98/73.48
| НАЧИСЛЕНИЯ: | ОХР и ОПР/ПЛАНОВАЯ ПРИБЫЛЬ (%):Н15=38.44/37.3
1. | ПРИМЕЧАНИЕ: | К ДЛЯ ОХР И ОПР/ПЛАНОВАЯ ПРИБЫЛЬ: 1.0000/1.0000
2. | ПРИМЕЧАНИЕ: | КОЭФФИЦИЕНТ К З/П (ПОСТАНОВЛЕНИЕ N5): 1.0000
3. | ПРИМЕЧАНИЕ: | БАЗА ТЕКУЩИХ ЦЕН (ВАРИАНТ A)
| Ж3-20-11 | ЗДАНИЕ - ИНЖЕНЕРНОЕ ОБЕСПЕЧЕНИЕ. ТЕПЛОСНАБЖЕНИЕ И ГАЗОСНАБЖЕНИЕ. ТЕПЛОСНАБЖЕНИЕ ВОДЯНОЕ. ТРУБОПРОВОДЫ
4. | ПРИМЕЧАНИЕ: | ПОМЕЩЕНИЕ 5-39-1
5. | Е18-23-1 (Н12) | УСТАНОВКА РАДИАТОРОВ СТАЛЬНЫХ ПАНЕЛЬНЫХ ОТОПИТЕЛЬНЫХ ДЛИНОЙ ДО 1700 ММ С ПРИСОЕДИНЕНИЕМ К ТРУБОПРОВОДАМ СИСТЕМЫ ОТОПЛЕНИЯ ИЗ МЕТАЛЛОПЛАСТИКОВЫХ, ПОЛИЭТИЛЕНОВЫХ ТРУБ | 100 КВТ 0.0264 | 1090.19 28.78 | 10.48 0.28 | 0.60 0.02 | 475.64 12.56 | 27.96 0.74 | 1604.27 42.36
6. | 3/2-80-10-30/300-РС-66 | РАДИАТОР СТАЛЬНОЙ ПАНЕЛЬНЫЙ 11-600-600 | ШТ 3 | - - | - - | - - | 275.81 827.43 | 15.31 45.93 | 291.12 873.36
7. | 3/2-80-10-30/300-РС-68 | РАДИАТОР СТАЛЬНОЙ ПАНЕЛЬНЫЙ 11-600-800 | ШТ 1 | - - | - - | - - | 312.35 312.35 | 17.34 17.34 | 329.69 329.69
8. | 3/3-50-40-10/20 | КРАНЫ МАЕВСКОГО ЛАТУННЫЕ ДИАМЕТРОМ 15 ММ | ШТ. 4 | - - | - - | - - | 1.66 6.64 | 0.09 0.36 | 1.75 7.00
9. | 3/2-130-10/300-УНУ | УЗЕЛ НИЖНЕГО ПОДКЛЮЧЕНИЯ УГЛОВОЙ, ТИП Е1/50 1/2"НРХ3/4"НР | ШТ 4 | - - | - - | - - | 26.74 106.96 | 1.09 4.36 | 27.83 111.32
10. | Е16-58-1 (Н12) | УСТАНОВКА ТЕРМОСТАТИЧЕСКИХ КЛАПАНОВ: ОСЕВЫХ, УГЛОВЫХ | 100 ШТ. 0.04 | 382.16 15.29 | - - | - - | 33.54 1.34 | 2.37 0.09 | 418.07 16.73
11. | 3/3-40/С300-КТ-15 | КЛАПАН ТЕРМОСТАТИЧЕСКИЙ DANFOSS RTR-N DN15 В КОМПЛЕКТЕ С ТЕРМОСТАТИЧЕСКОЙ ГОЛОВКОЙ | ШТ 4 | - - | - - | - - | 99.22 396.88 | 5.51 22.04 | 104.73 418.92
12. | Е16-41-5 ПРИМ. (Н12) | ПРОКЛАДКА ТРУБОПРОВОДОВ ВОДОСНАБЖЕНИЯ ИЗ ПОЛИПРОПИЛЕНОВЫХ ТРУБ, ПРИ СБОРКЕ УЗЛОВ В ПОСТРОЕЧНЫХ УСЛОВИЯХ В ЗДАНИЯХ КИРПИЧНЫХ И ИЗ ЯЧЕИСТЫХ БЛОКОВ ДИАМЕТРОМ 20 ММ -ТРУБОПРОВОДЫ ОТОПЛЕНИЯ | 100 М 0.24 | 1020.79 244.99 | 34.95 8.39 | 0.07 0.02 | 27.56 6.61 | 1.62 0.39 | 1084.92 260.38
13. | 6/40-25/530-ПТ-20 | ТРУБА ПОЛИПРОПИЛЕНОВАЯ EKOPLASTIK FIBER BASALT PLUS Д 20ММ | М 24 | - - | - - | - - | 5.10 122.40 | 0.21 5.04 | 5.31 127.44
14. | 6/40-80/530-МП-20 | МУФТЫ ПП 20Х15 С НАРУЖНОЙ РЕЗЬБОЙ | ШТ 37 | - - | - - | - - | 4.94 182.78 | 0.20 7.40 | 5.14 190.18
15. | 6/40-80/530-ОП-29 | ОТВОД ПОЛИПРОПИЛЕНОВЫЙ 90 ГРАД Д 20ММ | ШТ 6 | - - | - - | - - | 0.82 4.92 | 0.03 0.18 | 0.85 5.10
16. | 6/40-80/530-ТП-20 | ТРОЙНИК Д 20ММ | ШТ 4 | - - | - - | - - | 0.90 3.60 | 0.04 0.16 | 0.94 3.76
17. | Е16-63-2 (Н12) | ГИДРАВЛИЧЕСКОЕ ИСПЫТАНИЕ ТРУБОПРОВОДОВ СИСТЕМ ВОДОПРОВОДА И ГОРЯЧЕГО ВОДОСНАБЖЕНИЯ ИЗ ПОЛИПРОПИЛЕНОВЫХ И МЕТАЛЛОПЛАСТИКОВЫХ ТРУБ ДИАМЕТРОМ 20 ММ | 100 М 0.24 | 70.48 16.92 | 0.60 0.14 | - - | 1.02 0.24 | - - | 72.10 17.30
18. | Е16-48-1 ПРИМ. (Н12) | УСТАНОВКА ЗАЩИТНОГО КОЖУХА НА ТРУБОПРОВОДАХ ИЗ МЕТАЛЛОПЛАСТИКОВЫХ ТРУБ -ТРУБА ГОФРИРОВАННАЯ | 100 М 0.24 | 207.52 49.80 | - - | - - | - - | - - | 207.52 49.80
19. | 6/40-10-80/4 | ТРУБА ИЗ ПОЛИЭТИЛЕНА ЗАЩИТНАЯ ГОФРИРОВАННАЯ НОМИНАЛЬНЫМ НАРУЖНЫМ ДИАМЕТРОМ 24 ММ (ТУ BY 500066545.005-2008) | 10 М 2.4 | - - | - - | - - | 4.50 10.80 | 0.18 0.43 | 4.68 11.23
20. | ПРИМЕЧАНИЕ: | ПОМЕЩЕНИЕ 5-39
21. | Е18-23-1 (Н12) | УСТАНОВКА РАДИАТОРОВ СТАЛЬНЫХ ПАНЕЛЬНЫХ ОТОПИТЕЛЬНЫХ ДЛИНОЙ ДО 1700 ММ С ПРИСОЕДИНЕНИЕМ К ТРУБОПРОВОДАМ СИСТЕМЫ ОТОПЛЕНИЯ ИЗ МЕТАЛЛОПЛАСТИКОВЫХ, ПОЛИЭТИЛЕНОВЫХ ТРУБ | 100 КВТ 0.0405 | 1090.19 44.15 | 10.48 0.42 | 0.60 0.02 | 475.64 19.26 | 27.96 1.13 | 1604.27 64.97
22. | 3/2-80-10-30/300-РС-68 | РАДИАТОР СТАЛЬНОЙ ПАНЕЛЬНЫЙ 11-600-800 | ШТ 5 | - - | - - | - - | 312.35 1561.75 | 17.34 86.70 | 329.69 1648.45
23. | 3/3-50-40-10/20 | КРАНЫ МАЕВСКОГО ЛАТУННЫЕ ДИАМЕТРОМ 15 ММ | ШТ. 5 | - - | - - | - - | 1.66 8.30 | 0.09 0.45 | 1.75 8.75
24. | 3/2-130-10/300-УНП | УЗЕЛ НИЖНЕГО ПОДКЛЮЧЕНИЯ ПРЯМОЙ, ТИП Е1/50 1/2"НРХ2/4"НР | ШТ 5 | - - | - - | - - | 29.24 146.20 | 1.20 6.00 | 30.44 152.20
25. | Е16-58-1 (Н12) | УСТАНОВКА ТЕРМОСТАТИЧЕСКИХ КЛАПАНОВ: ОСЕВЫХ, УГЛОВЫХ | 100 ШТ. 0.05 | 382.16 19.11 | - - | - - | 33.54 1.68 | 2.37 0.12 | 418.07 20.91
26. | 3/3-40/С300-КТ-15 | КЛАПАН ТЕРМОСТАТИЧЕСКИЙ DANFOSS RTR-N DN15 В КОМПЛЕКТЕ С ТЕРМОСТАТИЧЕСКОЙ ГОЛОВКОЙ | ШТ 5 | - - | - - | - - | 99.22 496.10 | 5.51 27.55 | 104.73 523.65
27. | Е16-41-5 ПРИМ. (Н12) | ПРОКЛАДКА ТРУБОПРОВОДОВ ВОДОСНАБЖЕНИЯ ИЗ ПОЛИПРОПИЛЕНОВЫХ ТРУБ, ПРИ СБОРКЕ УЗЛОВ В ПОСТРОЕЧНЫХ УСЛОВИЯХ В ЗДАНИЯХ КИРПИЧНЫХ И ИЗ ЯЧЕИСТЫХ БЛОКОВ ДИАМЕТРОМ 20 ММ -ТРУБОПРОВОДЫ ОТОПЛЕНИЯ | 100 М 0.56 | 1020.79 571.64 | 34.95 19.57 | 0.07 0.04 | 27.56 15.43 | 1.62 0.91 | 1084.92 607.55
28. | 6/40-25/530-ПТ-20 | ТРУБА ПОЛИПРОПИЛЕНОВАЯ EKOPLASTIK FIBER BASALT PLUS Д 20ММ | М 56 | - - | - - | - - | 5.10 285.60 | 0.21 11.76 | 5.31 297.36
29. | 6/40-80/530-МП-20 | МУФТЫ ПП 20Х15 С НАРУЖНОЙ РЕЗЬБОЙ | ШТ 88 | - - | - - | - - | 4.94 434.72 | 0.20 17.60 | 5.14 452.32
30. | 6/40-80/530-ОП-29 | ОТВОД ПОЛИПРОПИЛЕНОВЫЙ 90 ГРАД Д 20ММ | ШТ 5 | - - | - - | - - | 0.82 4.10 | 0.03 0.15 | 0.85 4.25
31. | 6/40-80/530-ТП-20 | ТРОЙНИК Д 20ММ | ШТ 5 | - - | - - | - - | 0.90 4.50 | 0.04 0.20 | 0.94 4.70
32. | Е16-63-2 (Н12) | ГИДРАВЛИЧЕСКОЕ ИСПЫТАНИЕ ТРУБОПРОВОДОВ СИСТЕМ ВОДОПРОВОДА И ГОРЯЧЕГО ВОДОСНАБЖЕНИЯ ИЗ ПОЛИПРОПИЛЕНОВЫХ И МЕТАЛЛОПЛАСТИКОВЫХ ТРУБ ДИАМЕТРОМ 20 ММ | 100 М 0.56 | 70.48 39.47 | 0.60 0.34 | - - | 1.02 0.57 | - - | 72.10 40.38
33. | Е16-48-1 (Н12) | УСТАНОВКА ЗАЩИТНОГО КОЖУХА НА ТРУБОПРОВОДАХ ИЗ МЕТАЛЛОПЛАСТИКОВЫХ ТРУБ -ТРУБА ГОФРИРОВАННАЯ | 100 М 0.56 | 207.52 116.21 | - - | - - | - - | - - | 207.52 116.21
34. | 6/40-10-80/4 | ТРУБА ИЗ ПОЛИЭТИЛЕНА ЗАЩИТНАЯ ГОФРИРОВАННАЯ НОМИНАЛЬНЫМ НАРУЖНЫМ ДИАМЕТРОМ 24 ММ (ТУ BY 500066545.005-2008) | 10 М 5.6 | - - | - - | - - | 4.50 25.20 | 0.18 1.01 | 4.68 26.21
35. | ПРИМЕЧАНИЕ: | КОЛЛЕКТОРНЫЙ ЯЩИК
36. | Ц11-30-1 ПРИМ. (Н15) | ПРИБОРЫ, УСТАНАВЛИВАЕМЫЕ НА РЕЗЬБОВЫХ СОЕДИНЕНИЯХ - КОЛЛЕКТОРНАЯ ГРУППА | ШТ. 1 | 3.79 3.79 | - - | - - | - - | - - | 3.79 3.79
37. | 3/2-130/530-КГ-2 | КОЛЛЕКТОРНАЯ ГРУППА ОТОПЛЕНИЯ НА 2 ЛИНИИ Д 20ММ С ВОЗДУХООТВОДЧИКОМ (ЛАТУНЬ) | ШТ 1 | - - | - - | - - | 203.25 203.25 | 11.28 11.28 | 214.53 214.53
38. | Е16-56-1 (Н12) | УСТАНОВКА БАЛАНСИРОВОЧНЫХ КЛАПАНОВ ДИАМЕТРОМ 15-25 ММ НА РЕЗЬБОВЫХ СОЕДИНЕНИЯХ | 10 ШТ. 0.2 | 51.70 10.34 | 0.39 0.08 | - - | 12.41 2.48 | 0.85 0.17 | 65.35 13.07
39. | 3/3-50/С300-КРБ-2 | КРАН РУЧНОЙ БАЛАНСИРОВОЧНЫЙ Д 20ММ | ШТ 2 | - - | - - | - - | 88.02 176.04 | 4.89 9.78 | 92.91 185.82
40. | Е16-41-5 ПРИМ. (Н12) | ПРОКЛАДКА ТРУБОПРОВОДОВ ВОДОСНАБЖЕНИЯ ИЗ ПОЛИПРОПИЛЕНОВЫХ ТРУБ, ПРИ СБОРКЕ УЗЛОВ В ПОСТРОЕЧНЫХ УСЛОВИЯХ В ЗДАНИЯХ КИРПИЧНЫХ И ИЗ ЯЧЕИСТЫХ БЛОКОВ ДИАМЕТРОМ 20 ММ -ТРУБОПРОВОДЫ ОТОПЛЕНИЯ | 100 М 0.02 | 1020.79 20.42 | 34.95 0.70 | 0.07 0.00 | 27.56 0.55 | 1.62 0.03 | 1084.92 21.70
41. | 6/40-25/530-ПТ-20 | ТРУБА ПОЛИПРОПИЛЕНОВАЯ EKOPLASTIK FIBER BASALT PLUS Д 20ММ | М 2 | - - | - - | - - | 5.10 10.20 | 0.21 0.42 | 5.31 10.62
42. | 6/40-80/530-МП-20 | МУФТЫ ПП 20Х15 С НАРУЖНОЙ РЕЗЬБОЙ | ШТ 3 | - - | - - | - - | 4.94 14.82 | 0.20 0.60 | 5.14 15.42
43. | 6/40-80/530-ПМ-20 | ПЕРЕХОД ПП Д20Х2,8/МЕТАЛЛОПЛАСТ Д20Х2,25 | ШТ 1 | - - | - - | - - | 7.45 7.45 | 0.30 0.30 | 7.75 7.75
44. | Е16-63-2 (Н12) | ГИДРАВЛИЧЕСКОЕ ИСПЫТАНИЕ ТРУБОПРОВОДОВ СИСТЕМ ВОДОПРОВОДА И ГОРЯЧЕГО ВОДОСНАБЖЕНИЯ ИЗ ПОЛИПРОПИЛЕНОВЫХ И МЕТАЛЛОПЛАСТИКОВЫХ ТРУБ ДИАМЕТРОМ 20 ММ | 100 М 0.02 | 70.48 1.41 | 0.60 0.01 | - - | 1.02 0.02 | - - | 72.10 1.44
45. | 3/3-50-80-10/10 | КРАНЫ ШАРОВЫЕ, МУФТОВЫЕ, ЛАТУННЫЕ 11Б27П1 ДИАМЕТРОМ 15 ММ | ШТ. 2 | - - | - - | - - | 6.55 13.10 | 0.36 0.72 | 6.91 13.82
46. | 3/3-50-80-10/20 | КРАНЫ ШАРОВЫЕ, МУФТОВЫЕ, ЛАТУННЫЕ 11Б27П1 ДИАМЕТРОМ 20 ММ | ШТ. 4 | - - | - - | - - | 9.74 38.96 | 0.54 2.16 | 10.28 41.12
47. | Е9-330-2 ПРИМ. (Н11) | УСТАНОВКА ШКАФОВ ВСТРОЕННЫХ | 10 ШТ. 0.1 | 69.02 6.90 | 1.32 0.13 | - - | 11.06 1.11 | 0.79 0.08 | 82.19 8.22
48. | 2/60-30/С207-ШРВ | ШКАФ РАСПРЕДЕЛИТЕЛЬНЫЙ ВСТРОЕННЫЙ 898Х121Х671 | ШТ 1 | - - | - - | - - | 169.17 169.17 | 11.91 11.91 | 181.08 181.08
49. | Е16-55-1 (Н12) | ТЕПЛОВОЕ ИСПЫТАНИЕ СИСТЕМЫ ОТОПЛЕНИЯ НА РАВНОМЕРНЫЙ ПРОГРЕВ ОТОПИТЕЛЬНЫХ ПРИБОРОВ | ОТОПИТЕЛЬНЫЙ ПРИБОР 9 | 1.09 9.81 | - - | - - | - - | - - | 1.09 9.81
50. | ПРИМЕЧАНИЕ: | СТРОИТЕЛЬНЫЕ РАБОТЫ
51. | Е46-74-1 (Н10) | УСТРОЙСТВО ШТРАБ В КИРПИЧНЫХ СТЕНАХ ПЛОЩАДЬЮ СЕЧЕНИЯ ДО 20 СМ2 | 100 М 0.24 | 107.40 25.78 | 8.21 1.97 | - - | - - | - - | 115.61 27.75
52. | 1/10-170-2/30 | КРУГ НА БАКЕЛИТЕ УСИЛЕННОМ ОТРЕЗНОЙ 230 Х 2 Х 22 ДЛЯ РЕЗКИ КАМНЯ, БЕТОНА | ШТ. 0.2 | - - | - - | - - | 1.68 0.34 | 0.12 0.02 | 1.80 0.36
|  | ИТОГО ПРЯМЫЕ ЗАТРАТЫ : |  | 1225 | 32 | - | 5637 | 296 | 7190
|  | ОХР и ОПР | [6 empty] | 984
|  | ПЛАНОВАЯ ПРИБЫЛЬ | [6 empty] | 897
|  | ИТОГО ПО ПТМ | [6 empty] | 9071
|  | ЗАТРАТЫ ТРУДА | [6 empty] | 150
| Ж3-20-15-9 | ЗДАНИЕ - ИНЖЕНЕРНОЕ ОБЕСПЕЧЕНИЕ. ТЕПЛОСНАБЖЕНИЕ И ГАЗОСНАБЖЕНИЕ. ТЕПЛОСНАБЖЕНИЕ ВОДЯНОЕ. ОБОРУДОВАНИЕ И ПРИБОРЫ.ДЕМОНТАЖ
53. | Е18-23-1 К-,3 (Н12) Н3=0.3 Н6=0.3 | УСТАНОВКА РАДИАТОРОВ СТАЛЬНЫХ ПАНЕЛЬНЫХ ОТОПИТЕЛЬНЫХ ДЛИНОЙ ДО 1700 ММ С ПРИСОЕДИНЕНИЕМ К ТРУБОПРОВОДАМ СИСТЕМЫ ОТОПЛЕНИЯ ИЗ МЕТАЛЛОПЛАСТИКОВЫХ, ПОЛИЭТИЛЕНОВЫХ ТРУБ -ДЕМОНТАЖ | 100 КВТ 0.0669 | 327.06 21.88 | 0.32 0.02 | - - | - - | - - | 327.38 21.90
54. | Е16-46-9 К-,3 (Н12) Н3=0.3 Н6=0.3 | ПРОКЛАДКА ТРУБОПРОВОДОВ ОТОПЛЕНИЯ ИЗ МЕТАЛЛОПЛАСТИКОВЫХ ТРУБ НА ФИТИНГАХ, ПРИ СБОРКЕ УЗЛОВ В ПОСТРОЕЧНЫХ УСЛОВИЯХ, В ЗДАНИЯХ КИРПИЧНЫХ И ИЗ ЯЧЕИСТЫХ БЛОКОВ, ДИАМЕТРОМ 20 ММ -ДЕМОНТАЖ | 100 М 0.67 | 204.23 136.83 | 1.05 0.70 | - - | 1.22 0.82 | 0.09 0.06 | 206.59 138.41
55. | Е51-7-1 (Н10) | ПОГРУЗКА ВРУЧНУЮ СПОДРУЧНЫХ И НАВАЛОЧНЫХ ГРУЗОВ (ОТХОДОВ) | Т 0.136 | 4.23 0.58 | - - | - - | - - | - - | 4.23 0.58
56. | С310-6 | ПЕРЕВОЗКА ДО 6 КМ | Т 0.136 | - - | - - | - - | - - | 2.52 0.34 | 2.52 0.34
57. | 8/1/С803-25-М | ВОЗВРАТ СТОИМОСТИ МЕТАЛЛОЛОМА | Т 0.136 | - - | - - | - - | - - | - - | - -
58. | ПРИМЕЧАНИЕ: | ДЕМОНТИРОВАННЫЕ МАТЕРИАЛЫ ПЕРЕВОЗЯТСЯ НА БАЗУ ПУ ГОМЕЛЬГАЗ (ВРЕМЕННОЕ СКЛАДИРОВАНИЕ)
|  | ИТОГО ПРЯМЫЕ ЗАТРАТЫ : |  | 160 | 1 | - | 1 | - | 162
|  | ОХР и ОПР | [6 empty] | 129
|  | ПЛАНОВАЯ ПРИБЫЛЬ | [6 empty] | 117
|  | ИТОГО ПО ПТМ | [6 empty] | 408
|  | ЗАТРАТЫ ТРУДА | [6 empty] | 19
| Ж3-20-92 | ЗДАНИЕ - ИНЖЕНЕРНОЕ ОБЕСПЕЧЕНИЕ. ТЕПЛОСНАБЖЕНИЕ И ГАЗОСНАБЖЕНИЕ. ДРУГОЕ. ПУСК И РЕГУЛИРОВКА СИСТЕМ ОТОПЛЕНИЯ
59. | ЕТ1 (Н12) | ПУСК И РЕГУЛИРОВКА | РУБ 1 | 2.84 2.84 | 0.02 0.02 | - - | - - | - - | 2.86 2.86
|  | ИТОГО ПРЯМЫЕ ЗАТРАТЫ : |  | 3 | - | - | - | - | 3
|  | ОХР и ОПР | [6 empty] | 2
|  | ПЛАНОВАЯ ПРИБЫЛЬ | [6 empty] | 2
|  | ИТОГО ПО ПТМ | [6 empty] | 7
|  | ВСЕГО, В ТОМ ЧИСЛЕ | [6 empty] | 9484
|  | СТРОИТЕЛЬНЫЕ РАБОТЫ В ТОМ ЧИСЛЕ | [6 empty] | 9478
|  | ЗАРАБОТНАЯ ПЛАТА | [6 empty] | 1383
|  | ЭКСПЛУАТАЦИЯ МАШИН И МЕХАНИЗМОВ | [6 empty] | 33
|  | МАТЕРИАЛЫ, ИЗДЕЛИЯ, КОНСТРУКЦИИ | [6 empty] | 5637
|  | ТРАНСПОРТ | [6 empty] | 296
|  | ОХР и ОПР | [6 empty] | 1114
|  | ПЛАНОВАЯ ПРИБЫЛЬ | [6 empty] | 1015
|  | МОНТАЖНЫЕ РАБОТЫ В ТОМ ЧИСЛЕ | [6 empty] | 6
|  | ЗАРАБОТНАЯ ПЛАТА | [6 empty] | 4
|  | ОХР и ОПР | [6 empty] | 1
|  | ПЛАНОВАЯ ПРИБЫЛЬ | [6 empty] | 1
|  | ВОЗВРАТ МАТЕРИАЛОВ, ИЗДЕЛИЙ, КОНСТРУКЦИЙ | [6 empty] | 31
|  | ЗАТРАТЫ ТРУДА РАБОЧИХ | [6 empty] | 170
|  | СОСТАВИЛ | ____________________ |  |  |  |  | ДОРОЩУК
|  |  | (должность) |  |  | (подпись) |  | (инициалы,фамилия)
|  | ПРОВЕРИЛ | ____________________ |  |  |  |  | ДОРОЩУК
|  |  | (должность) |  |  | (подпись) |  | (инициалы,фамилия)

## 512-1-1-T0
НАИМЕНОВАНИЕ ОБЪЕКТА: РЕКОНСТРУКЦИЯ АДМИНИСТРАТИВНОГО ПОМЕЩЕНИЯ ПО АДРЕСУ: УЛ. ГАГАРИНА, 17-1 В Г. ГОМЕЛЕ
КОД ОБЪЕКТА: 5.3-22.493-14
НАИМЕНОВАНИЕ ЗДАНИЯ, СООРУЖЕНИЯ: АДМИНИСТРАТИВНОЕ ЗДАНИЕ (ПОМЕЩЕНИЯ 5-39 И 5-39.1 )
ШИФР ЗДАНИЯ, СООРУЖЕНИЯ: 1
КОМПЛЕКТ ЧЕРТЕЖЕЙ: ОВ.СО
ИСХОДНЫЕ ДАННЫЕ ПО ЛОКАЛЬНОЙ СМЕТЕ (ЛОКАЛЬНОМУ СМЕТНОМУ РАСЧЕТУ) № 1
(НОРМЫ 2022г.)
ОТОПЛЕНИЕ И ВЕНТИЛЯЦИЯ
СОСТАВЛЕНА В ЦЕНАХ НА 1 ОКТЯБРЯ 2022г.
№ П/П | ТЕКСТ
1 | 2
1 | L3'512'1'1'S0'2'1'ОТОПЛЕНИЕ И ВЕНТИЛЯЦИЯ'ОВ.СО'ДОРОЩУК'ДОРОЩУК*
2 | Ж3-20-11'ЗДАНИЕ - ИНЖЕНЕРНОЕ ОБЕСПЕЧЕНИЕ. ТЕПЛОСНАБЖЕНИЕ И ГАЗОСНАБЖЕНИЕ. ТЕПЛОСНАБЖЕНИЕ ВОДЯНОЕ. ТРУБОПРОВОДЫ'М*
3 | БС803-25-М'269,7:1,2#0#'=18'ВОЗВРАТ СТОИМОСТИ МЕТАЛЛОЛОМА###'Т''2801=<8/1>/2799=224,75_0*
4 | БС300-КТ-20'3266.0,038##'=36'КЛАПАН ТЕРМОСТАТИЧЕСКИЙ DANFOSS RTR-N DN20 В КОМПЛЕКТЕ С ТЕРМОСТАТИЧЕСКОЙ ГОЛОВКОЙ ###'ШТ''2801=<3/3-40>/2799=124,11_0*
5 | БС300-КТ-15'2611.0,038##'=36'КЛАПАН ТЕРМОСТАТИЧЕСКИЙ DANFOSS RTR-N DN15 В КОМПЛЕКТЕ С ТЕРМОСТАТИЧЕСКОЙ ГОЛОВКОЙ###'ШТ''2801=<3/3-40>/2799=99,22_0*
6 | БС101-135500-П'44:20##'=13'ЦЕМЕНТ РАСШИРЯЮЩИЙСЯ###'КГ''2801=<1/10-10-10>/2799=2,2_0*
7 | БС310-9#С310-9'#4,08#'=20'ПЕРЕВОЗКА ДО 9 КМ###'Т''2799=0_4,08*
8 | Б300-РС-66'6567.0,042##'=36'РАДИАТОР СТАЛЬНОЙ ПАНЕЛЬНЫЙ 11-600-600###'ШТ''2801=<3/2-80-10-30>/2799=275,81_0*
9 | Б300-РС-68'7437.0,042##'=36'РАДИАТОР СТАЛЬНОЙ ПАНЕЛЬНЫЙ 11-600-800###'ШТ''2801=<3/2-80-10-30>/2799=312,35_0*
10 | Б300-УНУ'32,09:1,2##'=58'УЗЕЛ НИЖНЕГО ПОДКЛЮЧЕНИЯ УГЛОВОЙ, ТИП Е1/50 1/2"НРХ3/4"НР###'ШТ''2801=<3/2-130-10>/2799=26,74_0*
11 | Б530-ПТ-20'6,12:1,2##'=58'ТРУБА ПОЛИПРОПИЛЕНОВАЯ EKOPLASTIK FIBER BASALT PLUS Д 20ММ###'М''2801=<6/40-25>/2799=5,1_0*
12 | Б530-ОП-29'0,82##'=58'ОТВОД ПОЛИПРОПИЛЕНОВЫЙ 90 ГРАД Д 20ММ###'ШТ''2801=<6/40-80>/2799=0,82_0*
13 | Б530-ТП-20'0,9##'=58'ТРОЙНИК Д 20ММ###'ШТ''2801=<6/40-80>/2799=0,9_0*
14 | БС530-17426-П#С530-17426-1'0,13##'=58'ОПОРА ДЛЯ ТРУБ ИЗ ПОЛИПРОПИЛЕНА (ПП ТИП 3), НОМИНАЛЬНЫМ ДИАМЕТРОМ 20 ММ ###'10 ШТ.''2801=<6/40-80-20-7>/2799=0,13_0*
15 | Б300-УНП'35,09:1,2##'=58'УЗЕЛ НИЖНЕГО ПОДКЛЮЧЕНИЯ ПРЯМОЙ, ТИП Е1/50 1/2"НРХ2/4"НР###'ШТ''2801=<3/2-130-10>/2799=29,24_0*
16 | Б530-КГ-2'243,9:1,2##'=36'КОЛЛЕКТОРНАЯ ГРУППА ОТОПЛЕНИЯ НА 2 ЛИНИИ Д 20ММ С ВОЗДУХООТВОДЧИКОМ (ЛАТУНЬ)###'ШТ''2801=<3/2-130>/2799=203,25_0*
17 | БС300-КРБ-2'88,02##'=36'КРАН РУЧНОЙ БАЛАНСИРОВОЧНЫЙ Д 20ММ###'ШТ''2801=<3/3-50>/2799=88,02_0*
18 | Б530-ПМ-20'177,44.0,042##'=58'ПЕРЕХОД ПП Д20Х2,8/МЕТАЛЛОПЛАСТ Д20Х2,25###'ШТ''2801=<6/40-80>/2799=7,45_0*
19 | БС207-ШРВ'203:1,2##'=13'ШКАФ РАСПРЕДЕЛИТЕЛЬНЫЙ ВСТРОЕННЫЙ 898Х121Х671###'ШТ''2801=<2/60-30>/2799=169,17_0*
20 | БС310-6#С310-6'#2,52#'=20'ПЕРЕВОЗКА ДО 6 КМ###'Т''2799=0_2,52*
21 | РМ020130/М030902/М030401*
22 | П'ПОМЕЩЕНИЕ 5-39-1*
23 | Е18-23-1'3.0,61+1.0,81''УСТАНОВКА РАДИАТОРОВ СТАЛЬНЫХ ПАНЕЛЬНЫХ ОТОПИТЕЛЬНЫХ ДЛИНОЙ ДО 1700 ММ С ПРИСОЕДИНЕНИЕМ К ТРУБОПРОВОДАМ СИСТЕМЫ ОТОПЛЕНИЯ ИЗ МЕТАЛЛОПЛАСТИКОВЫХ, ПОЛИЭТИЛЕНОВЫХ ТРУБ'100 КВТ''*
24 | 300-РС-66'3*
25 | 300-РС-68'1*
26 | С300-47485'4*
27 | 300-УНУ'4*
28 | Е16-58-1'4''УСТАНОВКА ТЕРМОСТАТИЧЕСКИХ КЛАПАНОВ: ОСЕВЫХ, УГЛОВЫХ'100 ШТ.''*
29 | С300-КТ-15'4*
30 | Е16-41-5#ПРИМ.'24'103-10000/103-11800/103-1300/530-15300/530-15700/530-15920/530-16000/530-16300/530-17426-1#530-17426-П'ПРОКЛАДКА ТРУБОПРОВОДОВ ВОДОСНАБЖЕНИЯ ИЗ ПОЛИПРОПИЛЕНОВЫХ ТРУБ, ПРИ СБОРКЕ УЗЛОВ В ПОСТРОЕЧНЫХ УСЛОВИЯХ В ЗДАНИЯХ КИРПИЧНЫХ И ИЗ ЯЧЕИСТЫХ БЛОКОВ ДИАМЕТРОМ 20 ММ -ТРУБОПРОВОДЫ ОТОПЛЕНИЯ'100 М''*
31 | 530-ПТ-20'24*
32 | 530-МП-20'37*
33 | 530-ОП-29'6*
34 | 530-ТП-20'4*
35 | Е16-63-2'24'Ж100'ГИДРАВЛИЧЕСКОЕ ИСПЫТАНИЕ ТРУБОПРОВОДОВ СИСТЕМ ВОДОПРОВОДА И ГОРЯЧЕГО ВОДОСНАБЖЕНИЯ ИЗ ПОЛИПРОПИЛЕНОВЫХ И МЕТАЛЛОПЛАСТИКОВЫХ ТРУБ ДИАМЕТРОМ 20 ММ'100 М''*
36 | Е16-48-1#ПРИМ.'24''УСТАНОВКА ЗАЩИТНОГО КОЖУХА НА ТРУБОПРОВОДАХ ИЗ МЕТАЛЛОПЛАСТИКОВЫХ ТРУБ -ТРУБА ГОФРИРОВАННАЯ'100 М''*
37 | С530-17441-4'24*
38 | П'ПОМЕЩЕНИЕ 5-39*
39 | Е18-23-1'5.0,81''УСТАНОВКА РАДИАТОРОВ СТАЛЬНЫХ ПАНЕЛЬНЫХ ОТОПИТЕЛЬНЫХ ДЛИНОЙ ДО 1700 ММ С ПРИСОЕДИНЕНИЕМ К ТРУБОПРОВОДАМ СИСТЕМЫ ОТОПЛЕНИЯ ИЗ МЕТАЛЛОПЛАСТИКОВЫХ, ПОЛИЭТИЛЕНОВЫХ ТРУБ'100 КВТ''*
40 | 300-РС-68'5*
41 | С300-47485'5*
42 | 300-УНП'5*
43 | Е16-58-1'5''УСТАНОВКА ТЕРМОСТАТИЧЕСКИХ КЛАПАНОВ: ОСЕВЫХ, УГЛОВЫХ'100 ШТ.''*
44 | С300-КТ-15'5*
45 | Е16-41-5#ПРИМ.'56'103-10000/103-11800/103-1300/530-15300/530-15700/530-15920/530-16000/530-16300/530-17426-1#530-17426-П'ПРОКЛАДКА ТРУБОПРОВОДОВ ВОДОСНАБЖЕНИЯ ИЗ ПОЛИПРОПИЛЕНОВЫХ ТРУБ, ПРИ СБОРКЕ УЗЛОВ В ПОСТРОЕЧНЫХ УСЛОВИЯХ В ЗДАНИЯХ КИРПИЧНЫХ И ИЗ ЯЧЕИСТЫХ БЛОКОВ ДИАМЕТРОМ 20 ММ -ТРУБОПРОВОДЫ ОТОПЛЕНИЯ'100 М''*
46 | 530-ПТ-20'56*
47 | 530-МП-20'88*
48 | 530-ОП-29'5*
49 | 530-ТП-20'5*
50 | Е16-63-2'56'Ж100'ГИДРАВЛИЧЕСКОЕ ИСПЫТАНИЕ ТРУБОПРОВОДОВ СИСТЕМ ВОДОПРОВОДА И ГОРЯЧЕГО ВОДОСНАБЖЕНИЯ ИЗ ПОЛИПРОПИЛЕНОВЫХ И МЕТАЛЛОПЛАСТИКОВЫХ ТРУБ ДИАМЕТРОМ 20 ММ'100 М''*
51 | Е16-48-1'56''УСТАНОВКА ЗАЩИТНОГО КОЖУХА НА ТРУБОПРОВОДАХ ИЗ МЕТАЛЛОПЛАСТИКОВЫХ ТРУБ -ТРУБА ГОФРИРОВАННАЯ'100 М''*
52 | С530-17441-4'56*
53 | П'КОЛЛЕКТОРНЫЙ ЯЩИК*
54 | Ц11-30-1#ПРИМ.'1''ПРИБОРЫ, УСТАНАВЛИВАЕМЫЕ НА РЕЗЬБОВЫХ СОЕДИНЕНИЯХ - КОЛЛЕКТОРНАЯ ГРУППА'ШТ.''*
55 | 530-КГ-2'1*
56 | Е16-56-1'2''УСТАНОВКА БАЛАНСИРОВОЧНЫХ КЛАПАНОВ ДИАМЕТРОМ 15-25 ММ НА РЕЗЬБОВЫХ СОЕДИНЕНИЯХ'10 ШТ.''*
57 | С300-КРБ-2'2*
58 | Е16-41-5#ПРИМ.'2'103-10000/103-11800/103-1300/530-15300/530-15700/530-15920/530-16000/530-16300/530-17426-1#530-17426-П'ПРОКЛАДКА ТРУБОПРОВОДОВ ВОДОСНАБЖЕНИЯ ИЗ ПОЛИПРОПИЛЕНОВЫХ ТРУБ, ПРИ СБОРКЕ УЗЛОВ В ПОСТРОЕЧНЫХ УСЛОВИЯХ В ЗДАНИЯХ КИРПИЧНЫХ И ИЗ ЯЧЕИСТЫХ БЛОКОВ ДИАМЕТРОМ 20 ММ -ТРУБОПРОВОДЫ ОТОПЛЕНИЯ'100 М''*
59 | 530-ПТ-20'2*
60 | 530-МП-20'3*
61 | 530-ПМ-20'1*
62 | Е16-63-2'2'Ж100'ГИДРАВЛИЧЕСКОЕ ИСПЫТАНИЕ ТРУБОПРОВОДОВ СИСТЕМ ВОДОПРОВОДА И ГОРЯЧЕГО ВОДОСНАБЖЕНИЯ ИЗ ПОЛИПРОПИЛЕНОВЫХ И МЕТАЛЛОПЛАСТИКОВЫХ ТРУБ ДИАМЕТРОМ 20 ММ'100 М''*
63 | С300-47429'2*
64 | С300-47430'4*
65 | Е9-330-2#ПРИМ.'1''УСТАНОВКА ШКАФОВ ВСТРОЕННЫХ'10 ШТ.''*
66 | С207-ШРВ'1*
67 | Е16-55-1'4+5'Ж1'ТЕПЛОВОЕ ИСПЫТАНИЕ СИСТЕМЫ ОТОПЛЕНИЯ НА РАВНОМЕРНЫЙ ПРОГРЕВ ОТОПИТЕЛЬНЫХ ПРИБОРОВ'ОТОПИТЕЛЬНЫЙ ПРИБОР''*
68 | П'СТРОИТЕЛЬНЫЕ РАБОТЫ*
69 | Е46-74-1'24'=1'УСТРОЙСТВО ШТРАБ В КИРПИЧНЫХ СТЕНАХ ПЛОЩАДЬЮ СЕЧЕНИЯ ДО 20 СМ2'100 М''*
70 | С101-48602'0,2'=13*
71 | Ж3-20-15-9'ЗДАНИЕ - ИНЖЕНЕРНОЕ ОБЕСПЕЧЕНИЕ. ТЕПЛОСНАБЖЕНИЕ И ГАЗОСНАБЖЕНИЕ. ТЕПЛОСНАБЖЕНИЕ ВОДЯНОЕ. ОБОРУДОВАНИЕ И ПРИБОРЫ.ДЕМОНТАЖ' Т*
72 | Е18-23-1#К-,3'3.0,61+6.0,81'Н3=0,3/Н6=0,3/101-15509/101-15512/101-63004/101-63205-1/101-86726-20/113-24600-1/300-48600/М021143/М030402/М331451'УСТАНОВКА РАДИАТОРОВ СТАЛЬНЫХ ПАНЕЛЬНЫХ ОТОПИТЕЛЬНЫХ ДЛИНОЙ ДО 1700 ММ С ПРИСОЕДИНЕНИЕМ К ТРУБОПРОВОДАМ СИСТЕМЫ ОТОПЛЕНИЯ ИЗ МЕТАЛЛОПЛАСТИКОВЫХ, ПОЛИЭТИЛЕНОВЫХ ТРУБ -ДЕМОНТАЖ'100 КВТ''*
73 | Е16-46-9#К-,3'67'Н3=0,3/Н6=0,3/101-11602-14/101-86726-20/300-48604/530-17426-1'ПРОКЛАДКА ТРУБОПРОВОДОВ ОТОПЛЕНИЯ ИЗ МЕТАЛЛОПЛАСТИКОВЫХ ТРУБ НА ФИТИНГАХ, ПРИ СБОРКЕ УЗЛОВ В ПОСТРОЕЧНЫХ УСЛОВИЯХ, В ЗДАНИЯХ КИРПИЧНЫХ И ИЗ ЯЧЕИСТЫХ БЛОКОВ, ДИАМЕТРОМ 20 ММ -ДЕМОНТАЖ'100 М''*
74 | Е51-7-1'0,136''ПОГРУЗКА ВРУЧНУЮ СПОДРУЧНЫХ И НАВАЛОЧНЫХ ГРУЗОВ (ОТХОДОВ)'Т''*
75 | С310-6'0,136'Ж1*
76 | С803-25-М'0,136*
77 | П'ДЕМОНТИРОВАННЫЕ МАТЕРИАЛЫ ПЕРЕВОЗЯТСЯ НА БАЗУ ПУ ГОМЕЛЬГАЗ (ВРЕМЕННОЕ СКЛАДИРОВАНИЕ)*
78 | L*

## 512-1-1-B0
НАИМЕНОВАНИЕ ОБЪЕКТА |  | РЕКОНСТРУКЦИЯ АДМИНИСТРАТИВНОГО ПОМЕЩЕНИЯ ПО АДРЕСУ: УЛ. ГАГАРИНА, 17-1 В Г. ГОМЕЛЕ
КОД ОБЪЕКТА |  | 5.3-22.493-14
НАИМЕНОВАНИЕ ЗДАНИЯ, СООРУЖЕНИЯ |  | АДМИНИСТРАТИВНОЕ ЗДАНИЕ (ПОМЕЩЕНИЯ 5-39 И 5-39.1 )
ШИФР ЗДАНИЯ, СООРУЖЕНИЯ |  | 1
КОМПЛЕКТ ЧЕРТЕЖЕЙ |  | ОВ.СО
ВЕДОМОСТЬ ОБЪЕМОВ И СТОИМОСТИ РАБОТ № 1
(НОРМЫ 2022г.)
ОТОПЛЕНИЕ И ВЕНТИЛЯЦИЯ
СОСТАВЛЕНА В ЦЕНАХ НА 1 ОКТЯБРЯ 2022г.
ОБОСНОВА- НИЕ | НАИМЕНОВАНИЕ ВИДОВ РАБОТ | ОБЪЕМ | СТОИМОСТЬ, ТЫС.РУБ.
|  |  | ЗАРАБОТНАЯ ПЛАТА | ЭКСПЛУАТА- ЦИЯ МАШИН И МЕХА- НИЗМОВ | МАТЕРИАЛЫ, ИЗДЕЛИЯ, КОНСТРУК- ЦИИ | ОБОРУДОВА- НИЕ,МЕБЕЛЬ, ИНВЕНТАРЬ | ОХР и ОПР | ПРОЧИЕ СРЕДСТВА | ВСЕГО
|  | ЕД.ИЗМ. | ТРУДОЕМ- КОСТЬ, ЧЕЛ.Ч. | В Т.Ч.З/П МАШИ- НИСТОВ | ТРАНСПОРТ | ТРАНСПОРТ | ПЛАНОВАЯ ПРИБЫЛЬ
1 | 2 | 3 | 4 | 5 | 6 | 7 | 8 | 9 | 10
Ж3-20-11 | ЗДАНИЕ - ИНЖЕНЕРНОЕ ОБЕСПЕЧЕНИЕ. ТЕПЛОСНАБЖЕНИЕ И ГАЗОСНАБЖЕНИЕ. ТЕПЛОСНАБЖЕНИЕ ВОДЯНОЕ. ТРУБОПРОВОДЫ | 91 | 1,225 | 0,032 | 5,637 | 0 | 0,984 | 0 | 9,071
|  | М | 150 | 0 | 0,296 | 0 | 0,897
Ж3-20-15-9 | ЗДАНИЕ - ИНЖЕНЕРНОЕ ОБЕСПЕЧЕНИЕ. ТЕПЛОСНАБЖЕНИЕ И ГАЗОСНАБЖЕНИЕ. ТЕПЛОСНАБЖЕНИЕ ВОДЯНОЕ. ОБОРУДОВАНИЕ И ПРИБОРЫ.ДЕМОНТАЖ | 0,136 | 0,16 | 0,001 | 0,001 | 0 | 0,129 | 0 | 0,408
|  | Т | 19 | 0 | 0 | 0 | 0,117
Ж3-20-92 | ЗДАНИЕ - ИНЖЕНЕРНОЕ ОБЕСПЕЧЕНИЕ. ТЕПЛОСНАБЖЕНИЕ И ГАЗОСНАБЖЕНИЕ. ДРУГОЕ. ПУСК И РЕГУЛИРОВКА СИСТЕМ ОТОПЛЕНИЯ | 7,25 | 0,003 | 0 | 0 | 0 | 0,002 | 0 | 0,007
|  | РУБ | 0 | 0 | 0 | 0 | 0,002
| И Т О Г О | 0 | 1,388 | 0,033 | 5,638 | 0 | 1,115 | 0 | 9,486
|  |  | 169 | 0 | 0,296 | 0 | 1,016
| СОСТАВИЛ | ______________________________ | [5 empty] | ДОРОЩУК
|  | (должность) |  |  |  | (подпись) |  | (инициалы,фамилия)
| ПРОВЕРИЛ | ______________________________ | [5 empty] | ДОРОЩУК
|  | (должность) |  |  |  | (подпись) |  | (инициалы,фамилия)

## 512-1-1-Q1
НАИМЕНОВАНИЕ ОБЪЕКТА |  | РЕКОНСТРУКЦИЯ АДМИНИСТРАТИВНОГО ПОМЕЩЕНИЯ ПО АДРЕСУ: УЛ. ГАГАРИНА, 17-1 В Г. ГОМЕЛЕ
КОД ОБЪЕКТА |  | 5.3-22.493-14
НАИМЕНОВАНИЕ ЗДАНИЯ, СООРУЖЕНИЯ |  | АДМИНИСТРАТИВНОЕ ЗДАНИЕ (ПОМЕЩЕНИЯ 5-39 И 5-39.1 )
ШИФР ЗДАНИЯ, СООРУЖЕНИЯ |  | 1
КОМПЛЕКТ ЧЕРТЕЖЕЙ |  | ОВ.СО
ВЕДОМОСТЬ ОБЪЕМОВ РАБОТ И РАСХОДОВ РЕСУРСОВ С КОДАМИ РБ ДЛЯ ЛОКАЛЬНОЙ СМЕТЫ № 1
(НОРМЫ 2022г.)
ОТОПЛЕНИЕ И ВЕНТИЛЯЦИЯ
ОБОСНОВАНИЕ | НАИМЕНОВАНИЕ ВИДОВ | ЕД.ИЗМЕРЕНИЯ | НАИМЕНОВАНИЕ РЕСУРСОВ | ЕД.ИЗМ. | КОЛИЧЕСТВО
| РАБОТ | ОБЪЕМ
1 | 2 | 3 | 4 | 5 | 6
Ж3-20-11 | ЗДАНИЕ - ИНЖЕНЕРНОЕ ОБЕСПЕЧЕНИЕ. ТЕПЛОСНАБЖЕНИЕ И ГАЗОСНАБЖЕНИЕ. ТЕПЛОСНАБЖЕНИЕ ВОДЯНОЕ. ТРУБОПРОВОДЫ | М 91
1-1 |  |  | ЗАТРАТЫ ТРУДА РАБОЧИХ | ЧЕЛ.Ч | 150.6049
1-3 |  |  | ЗАТРАТЫ ТРУДА МАШИНИСТОВ | ЧЕЛ.-Ч | 0.012214
М021143 |  |  | КРАНЫ НА АВТОМОБИЛЬНОМ ХОДУ ПРИ РАБОТЕ НА ДРУГИХ ВИДАХ СТРОИТЕЛЬСТВА, 16 Т | МАШ.Ч | 0.004014
М030402 |  |  | ЛЕБЕДКИ ЭЛЕКТРИЧЕСКИЕ ТЯГОВЫМ УСИЛИЕМ ДО 12,26 (1,25) КН (Т) | МАШ.Ч | 0.28098
М042900* |  |  | УСТАНОВКИ ДЛЯ ГИДРАВЛИЧЕСКИХ ИСПЫТАНИЙ ТРУБОПРОВОДОВ ДАВЛЕНИЕ НАГНЕТАНИЯ НИЗКОЕ 0,1 (1) МПА (КГС/СМ2), ВЫСОКОЕ 10 (100) МПА (КГС/СМ2) | МАШ.Ч | 0.5904
М134041 |  |  | ШУРУПОВЕРТ | МАШ.Ч | 0.11641
М330301* |  |  | МАШИНЫ ШЛИФОВАЛЬНЫЕ ЭЛЕКТРИЧЕСКИЕ | МАШ.Ч | 1.632
М330302* |  |  | МАШИНЫ ШЛИФОВАЛЬНЫЕ УГЛОВЫЕ | МАШ.Ч | 0.1
М331451 |  |  | ПЕРФОРАТОРЫ ЭЛЕКТРИЧЕСКИЕ | МАШ.Ч | 1.7975
М331615* |  |  | ДРЕЛИ ЭЛЕКТРИЧЕСКИЕ | МАШ.Ч | 1.9598
М331617 |  |  | СРЕДСТВА МАЛОЙ МЕХАНИЗАЦИИ | МАШ.Ч | 0.0082
М351307 |  |  | НАГРЕВАТЕЛЬНОЕ УСТРОЙСТВО ДЛЯ СВАРКИ ТРУБОПРОВОДОВ ИЗ ПОЛИПРОПИЛЕНА | МАШ.Ч | 54.0544
1 |  |  | Материалы для строительных работ
1/10 |  |  | Материалы для строительных работ общего назначения
1/10-160 |  |  | Пленки, полотна, ткани разные
1/10-160-20/15 |  |  | ВЕТОШЬ | КГ | 0.246
1/10-170 |  |  | Оснастка технологическая и инструментальная
1/10-170-2/30 |  |  | КРУГ НА БАКЕЛИТЕ УСИЛЕННОМ ОТРЕЗНОЙ 230 Х 2 Х 22 ДЛЯ РЕЗКИ КАМНЯ, БЕТОНА | ШТ. | 0.2
1/10-170-2/50 |  |  | КРУГ НА БАКЕЛИТЕ УСИЛЕННОМ ОТРЕЗНОЙ 125 Х 1,6 Х 22 ДЛЯ РЕЗКИ МЕТАЛЛА | ШТ. | 0.07
1/10-170-10/135 |  |  | СВЕРЛА С SDS PLUS ХВОСТОВИКОМ (НАКОНЕЧНИК ИЗ ТВЕРДОСПЛАВНОЙ СТАЛИ) (ПО БЕТОНУ), ДИАМЕТРОМ 8-10 ММ, ДЛИНОЙ 260 (265) ММ | ШТ. | 0.49702
1/10-170-10/175 |  |  | СВЕРЛА С SDS PLUS ХВОСТОВИКОМ (НАКОНЕЧНИК ИЗ ТВЕРДОСПЛАВНОЙ СТАЛИ) (ПО БЕТОНУ), ДИАМЕТРОМ 12 ММ, ДЛИНОЙ 210 ММ | ШТ. | 0.04
1/10-230 |  |  | Материалы для отделочных работ
1/10-230-40-65/60 |  |  | СУРИК СВИНЦОВЫЙ, ПИГМЕНТ | КГ | 0.04
1/10-230-45-10/65 |  |  | ЭМАЛЬ ПЕНТАФТАЛЕВАЯ ПФ-115, БЕЛАЯ | Т | 0.000168
1/10-230-50-15/31 |  |  | ОЛИФА НАТУРАЛЬНАЯ | КГ | 0.1038
1/10-230-50-15/95 |  |  | УАЙТ-СПИРИТ | Т | 0.00018
1/10-235 |  |  | Изделия герметизирующие, уплотняющие, изолирующие
1/10-235-3/47 |  |  | ЛЬНЯНАЯ ПРЯДЬ | КГ | 0.1038
1/10-235-20/793 |  |  | ЛЕНТА ФУМ ШИРИНОЙ 20 ММ | 10 М | 0.67158
1/10-240 |  |  | Метизы и крепежные изделия
1/10-240-15/36 |  |  | ВИНТЫ С ПОЛУКРУГЛОЙ ГОЛОВКОЙ 6 Х 25 ММ ГОСТ 17473-80 | КГ | 0.0984
1/10-240-30-22/5 |  |  | ДЮБЕЛИ РАСПОРНЫЕ ПОЛИЭТИЛЕНОВЫЕ 10 Х 50 ММ | 1000 ШТ. | 0.002
1/10-240-30-50/10 |  |  | ДЮБЕЛЬ С ШУРУПОМ ДЛЯ БЫСТРОГО МОНТАЖА 6 Х 40 ММ | 100 ШТ. | 0.15531
1/10-240-30-50/60 |  |  | ДЮБЕЛЬ С ШУРУПОМ ДЛЯ БЫСТРОГО МОНТАЖА 8 Х 80 ММ | 100 ШТ. | 0.19531
1/10-280 |  |  | Прочие материалы для строительных работ
1/10-280-20/40 |  |  | ВОДА | М3 | 0.5904
2 |  |  | Строительные изделия и конструкции
2/60 |  |  | Прочие изделия и конструкции
2/60-30 |  |  | Ящики, блоки почтовые, шкафы абонентские металлические
2/60-30/С207-ШРВ |  |  | ШКАФ РАСПРЕДЕЛИТЕЛЬНЫЙ ВСТРОЕННЫЙ 898Х121Х671 | ШТ | 1
3 |  |  | Материалы и изделия для санитарно-технических работ
3/2 |  |  | Материалы и изделия для отопления
3/2-80 |  |  | Приборы отопительные
3/2-80-10-30/300-РС-66 |  |  | РАДИАТОР СТАЛЬНОЙ ПАНЕЛЬНЫЙ 11-600-600 | ШТ | 3
3/2-80-10-30/300-РС-68 |  |  | РАДИАТОР СТАЛЬНОЙ ПАНЕЛЬНЫЙ 11-600-800 | ШТ | 6
3/2-130 |  |  | Другие материалы для системы отопления
3/2-130/530-КГ-2 |  |  | КОЛЛЕКТОРНАЯ ГРУППА ОТОПЛЕНИЯ НА 2 ЛИНИИ Д 20ММ С ВОЗДУХООТВОДЧИКОМ (ЛАТУНЬ) | ШТ | 1
3/2-130-10/300-УНП |  |  | УЗЕЛ НИЖНЕГО ПОДКЛЮЧЕНИЯ ПРЯМОЙ, ТИП Е1/50 1/2"НРХ2/4"НР | ШТ | 5
3/2-130-10/300-УНУ |  |  | УЗЕЛ НИЖНЕГО ПОДКЛЮЧЕНИЯ УГЛОВОЙ, ТИП Е1/50 1/2"НРХ3/4"НР | ШТ | 4
3/3 |  |  | Арматура трубопроводная
3/3-40 |  |  | Клапаны
3/3-40/С300-КТ-15 |  |  | КЛАПАН ТЕРМОСТАТИЧЕСКИЙ DANFOSS RTR-N DN15 В КОМПЛЕКТЕ С ТЕРМОСТАТИЧЕСКОЙ ГОЛОВКОЙ | ШТ | 9
3/3-50 |  |  | Краны
3/3-50/С300-КРБ-2 |  |  | КРАН РУЧНОЙ БАЛАНСИРОВОЧНЫЙ Д 20ММ | ШТ | 2
3/3-50-40-10/20 |  |  | КРАНЫ МАЕВСКОГО ЛАТУННЫЕ ДИАМЕТРОМ 15 ММ | ШТ. | 9
3/3-50-80-10/10 |  |  | КРАНЫ ШАРОВЫЕ, МУФТОВЫЕ, ЛАТУННЫЕ 11Б27П1 ДИАМЕТРОМ 15 ММ | ШТ. | 2
3/3-50-80-10/20 |  |  | КРАНЫ ШАРОВЫЕ, МУФТОВЫЕ, ЛАТУННЫЕ 11Б27П1 ДИАМЕТРОМ 20 ММ | ШТ. | 4
3/10 |  |  | Крепления и кронштейны для трубопроводов, радиаторов, воздуховодов
3/10-10 |  |  | Кронштейны и крепления
3/10-10-10/30 |  |  | КРОНШТЕЙНЫ ДЛЯ КРЕПЛЕНИЯ РАДИАТОРОВ К БЕТОННЫМ СТЕНАМ ПРИ ПОМОЩИ ДЮБЕЛЬ-ГВОЗДЕЙ | 100 ШТ. | 0.077658
3/10-10-20-10/20 |  |  | КРЕПЛЕНИЯ ДЛЯ ТРУБОПРОВОДОВ (КРОНШТЕЙНЫ, ПЛАНКИ) | КГ | 3.403
3/10-10-20-40/20 |  |  | ПОДВЕСКА РЕЗЬБОВАЯ ПР-10 | М | 0.2
6 |  |  | Трубы и детали трубопроводов (за исключением труб стальных обсадных и бурильных части 1). Арматура для технологических трубопроводов
6/40 |  |  | Трубы и детали трубопроводов полимерные
6/40-10 |  |  | Трубы из полиэтилена
6/40-10-80/4 |  |  | ТРУБА ИЗ ПОЛИЭТИЛЕНА ЗАЩИТНАЯ ГОФРИРОВАННАЯ НОМИНАЛЬНЫМ НАРУЖНЫМ ДИАМЕТРОМ 24 ММ (ТУ BY 500066545.005-2008) | 10 М | 8
6/40-25/530-ПТ-20 |  |  | ТРУБА ПОЛИПРОПИЛЕНОВАЯ EKOPLASTIK FIBER BASALT PLUS Д 20ММ | М | 82
6/40-25 |  |  | Трубы из полипропилена
6/40-80/530-МП-20 |  |  | МУФТЫ ПП 20Х15 С НАРУЖНОЙ РЕЗЬБОЙ | ШТ | 128
6/40-80/530-ОП-29 |  |  | ОТВОД ПОЛИПРОПИЛЕНОВЫЙ 90 ГРАД Д 20ММ | ШТ | 11
6/40-80/530-ПМ-20 |  |  | ПЕРЕХОД ПП Д20Х2,8/МЕТАЛЛОПЛАСТ Д20Х2,25 | ШТ | 1
6/40-80/530-ТП-20 |  |  | ТРОЙНИК Д 20ММ | ШТ | 9
6/40-80 |  |  | Соединительные части для полимерных труб
6/40-80-20-3/1 |  |  | МУФТА ИЗ ПОЛИПРОПИЛЕНА (ПП ТИП 3), НОМИНАЛЬНЫМ ДИАМЕТРОМ 20 ММ НА ДОПУСТИМОЕ РАБОЧЕЕ ДАВЛЕНИЕ 2,0 МПА | 10 ШТ. | 1.394
6/40-80-20-7/С530-17426-П |  |  | ОПОРА ДЛЯ ТРУБ ИЗ ПОЛИПРОПИЛЕНА (ПП ТИП 3), НОМИНАЛЬНЫМ ДИАМЕТРОМ 20 ММ | 10 ШТ. | 6.888
Ж3-20-15-9 | ЗДАНИЕ - ИНЖЕНЕРНОЕ ОБЕСПЕЧЕНИЕ. ТЕПЛОСНАБЖЕНИЕ И ГАЗОСНАБЖЕНИЕ. ТЕПЛОСНАБЖЕНИЕ ВОДЯНОЕ. ОБОРУДОВАНИЕ И ПРИБОРЫ.ДЕМОНТАЖ | Т 0,136
1-1 |  |  | ЗАТРАТЫ ТРУДА РАБОЧИХ | ЧЕЛ.Ч | 19.4369
М134041 |  |  | ШУРУПОВЕРТ | МАШ.Ч | 0.034922
М331451 |  |  | ПЕРФОРАТОРЫ ЭЛЕКТРИЧЕСКИЕ | МАШ.Ч | 1.0854
1 |  |  | Материалы для строительных работ
1/10 |  |  | Материалы для строительных работ общего назначения
1/10-170 |  |  | Оснастка технологическая и инструментальная
1/10-170-10/225 |  |  | СВЕРЛА С SDS PLUS ХВОСТОВИКОМ (НАКОНЕЧНИК ИЗ ТВЕРДОСПЛАВНОЙ СТАЛИ) (ПО БЕТОНУ), ДИАМЕТРОМ 18-20 ММ, ДЛИНОЙ 250-315 ММ | ШТ. | 0.0335
Прочие
С310-6 |  |  | ПЕРЕВОЗКА ДО 6 КМ | Т | 0.136
ВОЗВРАЩАЕМЫЕ МАТЕРИАЛЫ
8 |  |  | Строительные отходы
8/1 |  |  | Возвращаемые материалы
8/1/С803-25-М |  |  | ВОЗВРАТ СТОИМОСТИ МЕТАЛЛОЛОМА | Т | 0.136
Ж3-20-92 | ЗДАНИЕ - ИНЖЕНЕРНОЕ ОБЕСПЕЧЕНИЕ. ТЕПЛОСНАБЖЕНИЕ И ГАЗОСНАБЖЕНИЕ. ДРУГОЕ. ПУСК И РЕГУЛИРОВКА СИСТЕМ ОТОПЛЕНИЯ | РУБ 7,25
1-1 |  |  | ЗАТРАТЫ ТРУДА РАБОЧИХ | ЧЕЛ.Ч | 0.3469
М990000* |  |  | ПРОЧИЕ МАШИНЫ | РУБ | 0.02
СОСТАВИЛ | ______________________________ |  |  | ДОРОЩУК
| (должность) |  | (подпись) | (инициалы,фамилия)
ПРОВЕРИЛ | ______________________________ |  |  | ДОРОЩУК
| (должность) |  | (подпись) | (инициалы,фамилия)

## 512-1-1-Q4
НАИМЕНОВАНИЕ ОБЪЕКТА |  | РЕКОНСТРУКЦИЯ АДМИНИСТРАТИВНОГО ПОМЕЩЕНИЯ ПО АДРЕСУ: УЛ. ГАГАРИНА, 17-1 В Г. ГОМЕЛЕ
КОД ОБЪЕКТА |  | 5.3-22.493-14
НАИМЕНОВАНИЕ ЗДАНИЯ, СООРУЖЕНИЯ |  | АДМИНИСТРАТИВНОЕ ЗДАНИЕ (ПОМЕЩЕНИЯ 5-39 И 5-39.1 )
ШИФР ЗДАНИЯ, СООРУЖЕНИЯ |  | 1
КОМПЛЕКТ ЧЕРТЕЖЕЙ |  | ОВ.СО
ВЕДОМОСТЬ РЕСУРСОВ ДЛЯ ЛОКАЛЬНОЙ СМЕТЫ № 1
(НОРМЫ 2022г.)
ОТОПЛЕНИЕ И ВЕНТИЛЯЦИЯ
СОСТАВЛЕНА В ЦЕНАХ НА 1 ОКТЯБРЯ 2022г.
№ П/П | ОБОСНОВАНИЕ | НАИМЕНОВАНИЕ РЕСУРСОВ | ЕД.ИЗМ. | КОЛИЧЕСТВО | СТОИМОСТЬ, РУБ.
[5 empty] | ЕДИНИЦЫ | ОБЩАЯ
1 | 2 | 3 | 4 | 5 | 6 | 7
1 | 1-1 | ЗАТРАТЫ ТРУДА РАБОЧИХ | ЧЕЛ.Ч | 170.3887
2 | 1-3 | ЗАТРАТЫ ТРУДА МАШИНИСТОВ | ЧЕЛ.-Ч | 0.012214
МАШИНЫ И МЕХАНИЗМЫ
3 | М021143 | КРАНЫ НА АВТОМОБИЛЬНОМ ХОДУ ПРИ РАБОТЕ НА ДРУГИХ ВИДАХ СТРОИТЕЛЬСТВА, 16 Т | МАШ.Ч | 0.004014 | 45.28 | 0,18
4 | М030402 | ЛЕБЕДКИ ЭЛЕКТРИЧЕСКИЕ ТЯГОВЫМ УСИЛИЕМ ДО 12,26 (1,25) КН (Т) | МАШ.Ч | 0.28098 | 0.85 | 0,24
5 | М042900* | УСТАНОВКИ ДЛЯ ГИДРАВЛИЧЕСКИХ ИСПЫТАНИЙ ТРУБОПРОВОДОВ ДАВЛЕНИЕ НАГНЕТАНИЯ НИЗКОЕ 0,1 (1) МПА (КГС/СМ2), ВЫСОКОЕ 10 (100) МПА (КГС/СМ2) | МАШ.Ч | 0.5904 | 0.84 | 0,5
6 | М134041 | ШУРУПОВЕРТ | МАШ.Ч | 0.15133 | 0.61 | 0,09
7 | М330301* | МАШИНЫ ШЛИФОВАЛЬНЫЕ ЭЛЕКТРИЧЕСКИЕ | МАШ.Ч | 1.632 | 0.7 | 1,14
8 | М330302* | МАШИНЫ ШЛИФОВАЛЬНЫЕ УГЛОВЫЕ | МАШ.Ч | 0.1 | 0.78 | 0,08
9 | М331451 | ПЕРФОРАТОРЫ ЭЛЕКТРИЧЕСКИЕ | МАШ.Ч | 2.8829 | 0.65 | 1,87
10 | М331615* | ДРЕЛИ ЭЛЕКТРИЧЕСКИЕ | МАШ.Ч | 1.9598 | 0.23 | 0,45
11 | М331617 | СРЕДСТВА МАЛОЙ МЕХАНИЗАЦИИ | МАШ.Ч | 0.0082 | 12.27 | 0,1
12 | М351307 | НАГРЕВАТЕЛЬНОЕ УСТРОЙСТВО ДЛЯ СВАРКИ ТРУБОПРОВОДОВ ИЗ ПОЛИПРОПИЛЕНА | МАШ.Ч | 54.0544 | 0.52 | 28,11
13 | М990000* | ПРОЧИЕ МАШИНЫ | РУБ | 0.02 | 1 | 0,02
|  | ИТОГО МАШИНЫ И МЕХАНИЗМЫ |  |  |  | 33
МАТЕРИАЛЫ, ИЗДЕЛИЯ, КОНСТРУКЦИИ
| 1 | Материалы для строительных работ
| 1/10 | Материалы для строительных работ общего назначения
| 1/10-160 | Пленки, полотна, ткани разные
14 | 1/10-160-20/15 | ВЕТОШЬ | КГ | 0.246 | 3.31 | 0,81
| 1/10-170 | Оснастка технологическая и инструментальная
15 | 1/10-170-2/30 | КРУГ НА БАКЕЛИТЕ УСИЛЕННОМ ОТРЕЗНОЙ 230 Х 2 Х 22 ДЛЯ РЕЗКИ КАМНЯ, БЕТОНА | ШТ. | 0.2 | 1.68 | 0,34
16 | 1/10-170-2/50 | КРУГ НА БАКЕЛИТЕ УСИЛЕННОМ ОТРЕЗНОЙ 125 Х 1,6 Х 22 ДЛЯ РЕЗКИ МЕТАЛЛА | ШТ. | 0.07 | 1.03 | 0,07
17 | 1/10-170-10/135 | СВЕРЛА С SDS PLUS ХВОСТОВИКОМ (НАКОНЕЧНИК ИЗ ТВЕРДОСПЛАВНОЙ СТАЛИ) (ПО БЕТОНУ), ДИАМЕТРОМ 8-10 ММ, ДЛИНОЙ 260 (265) ММ | ШТ. | 0.49702 | 10.16 | 5,05
18 | 1/10-170-10/175 | СВЕРЛА С SDS PLUS ХВОСТОВИКОМ (НАКОНЕЧНИК ИЗ ТВЕРДОСПЛАВНОЙ СТАЛИ) (ПО БЕТОНУ), ДИАМЕТРОМ 12 ММ, ДЛИНОЙ 210 ММ | ШТ. | 0.04 | 10.21 | 0,41
19 | 1/10-170-10/225 | СВЕРЛА С SDS PLUS ХВОСТОВИКОМ (НАКОНЕЧНИК ИЗ ТВЕРДОСПЛАВНОЙ СТАЛИ) (ПО БЕТОНУ), ДИАМЕТРОМ 18-20 ММ, ДЛИНОЙ 250-315 ММ | ШТ. | 0.0335 | 24.45 | 0,82
| 1/10-230 | Материалы для отделочных работ
20 | 1/10-230-40-65/60 | СУРИК СВИНЦОВЫЙ, ПИГМЕНТ | КГ | 0.04 | 12.5 | 0,5
21 | 1/10-230-45-10/65 | ЭМАЛЬ ПЕНТАФТАЛЕВАЯ ПФ-115, БЕЛАЯ | Т | 0.000168 | 7783.66 | 1,31
22 | 1/10-230-50-15/31 | ОЛИФА НАТУРАЛЬНАЯ | КГ | 0.1038 | 6.7 | 0,7
23 | 1/10-230-50-15/95 | УАЙТ-СПИРИТ | Т | 0.00018 | 5710.92 | 1,03
| 1/10-235 | Изделия герметизирующие, уплотняющие, изолирующие
24 | 1/10-235-3/47 | ЛЬНЯНАЯ ПРЯДЬ | КГ | 0.1038 | 44.82 | 4,65
25 | 1/10-235-20/793 | ЛЕНТА ФУМ ШИРИНОЙ 20 ММ | 10 М | 0.67158 | 4.3 | 2,89
| 1/10-240 | Метизы и крепежные изделия
26 | 1/10-240-15/36 | ВИНТЫ С ПОЛУКРУГЛОЙ ГОЛОВКОЙ 6 Х 25 ММ ГОСТ 17473-80 | КГ | 0.0984 | 4.01 | 0,39
27 | 1/10-240-30-22/5 | ДЮБЕЛИ РАСПОРНЫЕ ПОЛИЭТИЛЕНОВЫЕ 10 Х 50 ММ | 1000 ШТ. | 0.002 | 52.5 | 0,11
28 | 1/10-240-30-50/10 | ДЮБЕЛЬ С ШУРУПОМ ДЛЯ БЫСТРОГО МОНТАЖА 6 Х 40 ММ | 100 ШТ. | 0.15531 | 1.59 | 0,25
29 | 1/10-240-30-50/60 | ДЮБЕЛЬ С ШУРУПОМ ДЛЯ БЫСТРОГО МОНТАЖА 8 Х 80 ММ | 100 ШТ. | 0.19531 | 5.52 | 1,08
| 1/10-280 | Прочие материалы для строительных работ
30 | 1/10-280-20/40 | ВОДА | М3 | 0.5904 | 1.42 | 0,84
| 2 | Строительные изделия и конструкции
| 2/60 | Прочие изделия и конструкции
| 2/60-30 | Ящики, блоки почтовые, шкафы абонентские металлические
31 | 2/60-30/С207-ШРВ | ШКАФ РАСПРЕДЕЛИТЕЛЬНЫЙ ВСТРОЕННЫЙ 898Х121Х671 | ШТ | 1 | 169.17 | 169,17
| 3 | Материалы и изделия для санитарно-технических работ
| 3/2 | Материалы и изделия для отопления
| 3/2-80 | Приборы отопительные
32 | 3/2-80-10-30/300-РС-66 | РАДИАТОР СТАЛЬНОЙ ПАНЕЛЬНЫЙ 11-600-600 | ШТ | 3 | 275.81 | 827,43
33 | 3/2-80-10-30/300-РС-68 | РАДИАТОР СТАЛЬНОЙ ПАНЕЛЬНЫЙ 11-600-800 | ШТ | 6 | 312.35 | 1874,1
| 3/2-130 | Другие материалы для системы отопления
34 | 3/2-130/530-КГ-2 | КОЛЛЕКТОРНАЯ ГРУППА ОТОПЛЕНИЯ НА 2 ЛИНИИ Д 20ММ С ВОЗДУХООТВОДЧИКОМ (ЛАТУНЬ) | ШТ | 1 | 203.25 | 203,25
35 | 3/2-130-10/300-УНП | УЗЕЛ НИЖНЕГО ПОДКЛЮЧЕНИЯ ПРЯМОЙ, ТИП Е1/50 1/2"НРХ2/4"НР | ШТ | 5 | 29.24 | 146,2
36 | 3/2-130-10/300-УНУ | УЗЕЛ НИЖНЕГО ПОДКЛЮЧЕНИЯ УГЛОВОЙ, ТИП Е1/50 1/2"НРХ3/4"НР | ШТ | 4 | 26.74 | 106,96
| 3/3 | Арматура трубопроводная
| 3/3-40 | Клапаны
37 | 3/3-40/С300-КТ-15 | КЛАПАН ТЕРМОСТАТИЧЕСКИЙ DANFOSS RTR-N DN15 В КОМПЛЕКТЕ С ТЕРМОСТАТИЧЕСКОЙ ГОЛОВКОЙ | ШТ | 9 | 99.22 | 892,98
| 3/3-50 | Краны
38 | 3/3-50/С300-КРБ-2 | КРАН РУЧНОЙ БАЛАНСИРОВОЧНЫЙ Д 20ММ | ШТ | 2 | 88.02 | 176,04
39 | 3/3-50-40-10/20 | КРАНЫ МАЕВСКОГО ЛАТУННЫЕ ДИАМЕТРОМ 15 ММ | ШТ. | 9 | 1.66 | 14,94
40 | 3/3-50-80-10/10 | КРАНЫ ШАРОВЫЕ, МУФТОВЫЕ, ЛАТУННЫЕ 11Б27П1 ДИАМЕТРОМ 15 ММ | ШТ. | 2 | 6.55 | 13,1
41 | 3/3-50-80-10/20 | КРАНЫ ШАРОВЫЕ, МУФТОВЫЕ, ЛАТУННЫЕ 11Б27П1 ДИАМЕТРОМ 20 ММ | ШТ. | 4 | 9.74 | 38,96
| 3/10 | Крепления и кронштейны для трубопроводов, радиаторов, воздуховодов
| 3/10-10 | Кронштейны и крепления
42 | 3/10-10-10/30 | КРОНШТЕЙНЫ ДЛЯ КРЕПЛЕНИЯ РАДИАТОРОВ К БЕТОННЫМ СТЕНАМ ПРИ ПОМОЩИ ДЮБЕЛЬ-ГВОЗДЕЙ | 100 ШТ. | 0.077658 | 321.4 | 24,96
43 | 3/10-10-20-10/20 | КРЕПЛЕНИЯ ДЛЯ ТРУБОПРОВОДОВ (КРОНШТЕЙНЫ, ПЛАНКИ) | КГ | 3.403 | 3.98 | 13,54
44 | 3/10-10-20-40/20 | ПОДВЕСКА РЕЗЬБОВАЯ ПР-10 | М | 0.2 | 2.19 | 0,44
| 6 | Трубы и детали трубопроводов (за исключением труб стальных обсадных и бурильных части 1). Арматура для технологических трубопроводов
| 6/40 | Трубы и детали трубопроводов полимерные
| 6/40-10 | Трубы из полиэтилена
45 | 6/40-10-80/4 | ТРУБА ИЗ ПОЛИЭТИЛЕНА ЗАЩИТНАЯ ГОФРИРОВАННАЯ НОМИНАЛЬНЫМ НАРУЖНЫМ ДИАМЕТРОМ 24 ММ (ТУ BY 500066545.005-2008) | 10 М | 8 | 4.5 | 36
46 | 6/40-25/530-ПТ-20 | ТРУБА ПОЛИПРОПИЛЕНОВАЯ EKOPLASTIK FIBER BASALT PLUS Д 20ММ | М | 82 | 5.1 | 418,2
| 6/40-25 | Трубы из полипропилена
47 | 6/40-80/530-МП-20 | МУФТЫ ПП 20Х15 С НАРУЖНОЙ РЕЗЬБОЙ | ШТ | 128 | 4.94 | 632,32
48 | 6/40-80/530-ОП-29 | ОТВОД ПОЛИПРОПИЛЕНОВЫЙ 90 ГРАД Д 20ММ | ШТ | 11 | 0.82 | 9,02
49 | 6/40-80/530-ПМ-20 | ПЕРЕХОД ПП Д20Х2,8/МЕТАЛЛОПЛАСТ Д20Х2,25 | ШТ | 1 | 7.45 | 7,45
50 | 6/40-80/530-ТП-20 | ТРОЙНИК Д 20ММ | ШТ | 9 | 0.9 | 8,1
| 6/40-80 | Соединительные части для полимерных труб
51 | 6/40-80-20-3/1 | МУФТА ИЗ ПОЛИПРОПИЛЕНА (ПП ТИП 3), НОМИНАЛЬНЫМ ДИАМЕТРОМ 20 ММ НА ДОПУСТИМОЕ РАБОЧЕЕ ДАВЛЕНИЕ 2,0 МПА | 10 ШТ. | 1.394 | 1.4 | 1,95
52 | 6/40-80-20-7/С530-17426-П | ОПОРА ДЛЯ ТРУБ ИЗ ПОЛИПРОПИЛЕНА (ПП ТИП 3), НОМИНАЛЬНЫМ ДИАМЕТРОМ 20 ММ | 10 ШТ. | 6.888 | 0.13 | 0,9
|  | ИТОГО МАТЕРИАЛЫ, ИЗДЕЛИЯ, КОНСТРУКЦИИ |  |  |  | 5637
|  | ИТОГО ТРАНСПОРТ |  |  |  | 296
ВОЗВРАЩАЕМЫЕ МАТЕРИАЛЫ
| 8 | Строительные отходы
| 8/1 | Возвращаемые материалы
53 | 8/1/С803-25-М | ВОЗВРАТ СТОИМОСТИ МЕТАЛЛОЛОМА | Т | 0.136 | 224.75 | 30,57
| СОСТАВИЛ | ______________________________ |  |  | ДОРОЩУК
|  | (должность) | (подпись) |  | (инициалы,фамилия)
| ПРОВЕРИЛ | ______________________________ |  |  | ДОРОЩУК
|  | (должность) | (подпись) |  | (инициалы,фамилия)

## 512-1-2-S0
НАИМЕНОВАНИЕ ОБЪЕКТА |  | РЕКОНСТРУКЦИЯ АДМИНИСТРАТИВНОГО ПОМЕЩЕНИЯ ПО АДРЕСУ: УЛ. ГАГАРИНА, 17-1 В Г. ГОМЕЛЕ
КОД ОБЪЕКТА |  | 5.3-22.493-14
НАИМЕНОВАНИЕ ЗДАНИЯ, СООРУЖЕНИЯ |  | АДМИНИСТРАТИВНОЕ ЗДАНИЕ (ПОМЕЩЕНИЯ 5-39 И 5-39.1 )
ШИФР ЗДАНИЯ, СООРУЖЕНИЯ |  | 1
КОМПЛЕКТ ЧЕРТЕЖЕЙ |  | ЭЛ.СО
ЛОКАЛЬНАЯ СМЕТА (ЛОКАЛЬНЫЙ СМЕТНЫЙ РАСЧЕТ) № 2
(НОРМЫ 2022г.)
ЭЛЕКТРОСНАБЖЕНИЕ
СОСТАВЛЕНА В ЦЕНАХ НА 1 ОКТЯБРЯ 2022г. | [8 empty] | СТОИМОСТЬ 5,018 ТЫС.РУБ.
№ п/п | ОБОСНОВАНИЕ | НАИМЕНОВАНИЕ РАБОТ, РЕСУРСОВ, РАСХОДОВ | ЕД.ИЗМ. КОЛИЧЕ- СТВО | СТОИМОСТЬ: ЕД.ИЗМ./ВСЕГО, РУБ.
|  |  |  | ЗАРАБОТНАЯ ПЛАТА | ЭКСПЛУАТАЦИЯ МАШИН И МЕХАНИЗМОВ |  | МАТЕРИАЛЫ, ИЗДЕЛИЯ, КОНСТРУКЦИИ (ОБОРУДОВАНИЕ, МЕБЕЛЬ, ИНВЕНТАРЬ) | ТРАНС-ПОРТ | ОБЩАЯ СТОИМОСТЬ
[5 empty] | ВСЕГО | В Т.Ч. З/П МАШИ- НИСТОВ
1 | 2 | 3 | 4 | 5 | 6 | 7 | 8 | 9 | 10
| НАЧИСЛЕНИЯ: | ОХР и ОПР/ПЛАНОВАЯ ПРИБЫЛЬ (%):Н10=65.72/69.89
| НАЧИСЛЕНИЯ: | ОХР и ОПР/ПЛАНОВАЯ ПРИБЫЛЬ (%):Н16=59.57/40.54
| НАЧИСЛЕНИЯ: | ОХР и ОПР/ПЛАНОВАЯ ПРИБЫЛЬ (%):Н17=76.38/37.3
1. | ПРИМЕЧАНИЕ: | К ДЛЯ ОХР И ОПР/ПЛАНОВАЯ ПРИБЫЛЬ: 1.0000/1.0000
2. | ПРИМЕЧАНИЕ: | КОЭФФИЦИЕНТ К З/П (ПОСТАНОВЛЕНИЕ N5): 1.0000
3. | ПРИМЕЧАНИЕ: | БАЗА ТЕКУЩИХ ЦЕН (ВАРИАНТ A)
| Ж3-40-90-9 | ЗДАНИЕ - ИНЖЕНЕРНОЕ ОБЕСПЕЧЕНИЕ.ЭЛЕКТРООСВЕЩЕНИЕ И СИЛОВОЕ ЭЛЕКТРООБОРУДОВАНИЕ.ДРУГОЕ.ДЕМОНТАЖ.
4. | Ц8-607-6 К-,8 ПРИМ. (Н16) Н3=0.8 Н6=0.8 | СВЕТИЛЬНИК С ЛЮМИНЕСЦЕНТНЫМИ ЛАМПАМИ, УСТАНАВЛИВАЕМЫЙ В ПОДВЕСНЫХ ПОТОЛКАХ ТИПА "АРМСТРОНГ", БЕЗ ДОПОЛНИТЕЛЬНОГО КРЕПЛЕНИЯ, КОЛИЧЕСТВО ЛАМП 4 ДЕМОНТАЖ СВЕТИЛЬНИКА СВЕТОДИОДНОГО | 100 ШТ. 0.02 | 1372.94 27.46 | 0.29 0.01 | - - | - - | - - | 1373.23 27.47
5. | Ц10-901-12 К-,3 (Н17) Н3=0.3 Н6=0.3 | ДЕМОНТАЖ КОРОБОК ОТВЕТВИТЕЛЬНЫХ | 100 ШТ. 0.02 | 59.10 1.18 | - - | - - | - - | - - | 59.10 1.18
6. | Ц8-401-102 К-,8 (Н16) Н3=0.8 Н6=0.8 | КАБЕЛЬ ТРЕХ-ПЯТИЖИЛЬНЫЙ СЕЧЕНИЕМ ЖИЛЫ ДО 16 ММ2 С КРЕПЛЕНИЕМ НАКЛАДНЫМИ СКОБАМИ, ПОЛОСКАМИ С УСТАНОВКОЙ ОТВЕТВИТЕЛЬНЫХ КОРОБОК, КРЕПЛЕНИЕ РАСПОРНЫМИ ДЮБЕЛЯМИ ИЛИ АНКЕРАМИ -ДЕМОНТАЖ | 100 М 0.15 | 330.46 49.57 | 3.99 0.60 | - - | - - | - - | 334.45 50.17
7. | Е67-7-1 (Н16) | ДЕМОНТАЖ ВЫКЛЮЧАТЕЛЕЙ И РОЗЕТОК (БЛОКА РОЗЕТОЧНОГО) | 100 ШТ. 0.09 | 48.11 4.33 | - - | - - | - - | - - | 48.11 4.33
8. | ПРИМЕЧАНИЕ: | МАТЕРИАЛЫ ОТ ДЕМОНТАЖА,НЕ ИСПОЛЬЗУЕМЫЕ ПОВТОРНО, ПЕРЕДАЮТСЯ В РАСПОРЯЖЕНИЕ ЗАКАЗЧИКА
|  | ИТОГО ПРЯМЫЕ ЗАТРАТЫ : |  | 82 | 1 | - | - | - | 83
|  | ОХР и ОПР | [6 empty] | 49
|  | ПЛАНОВАЯ ПРИБЫЛЬ | [6 empty] | 33
|  | ИТОГО ПО ПТМ | [6 empty] | 165
|  | ЗАТРАТЫ ТРУДА | [6 empty] | 10
| Ж3-40-22 | ЗДАНИЕ - ИНЖЕНЕРНОЕ ОБЕСПЕЧЕНИЕ.ЭЛЕКТРООСВЕЩЕНИЕ И СИЛОВОЕ ЭЛЕКТРООБОРУДОВАНИЕ.ЭЛЕКТРООБОРУДОВАНИЕ.
9. | 5/30-30/С552-ДА-16 | ДИФФЕРЕНЦИАЛЬНЫЙ АВТОМАТ IН=16 А, 30МА, 2Р | ШТ 1 | - - | - - | - - | 107.75 107.75 | 5.18 5.18 | 112.93 112.93
10. | Ц8-526-1 ПРИМ. (Н16) | АВТОМАТ ОДНО-, ДВУХ-, ТРЕХПОЛЮСНЫЙ, УСТАНАВЛИВАЕМЫЙ НА КОНСТРУКЦИИ НА СТЕНЕ ИЛИ КОЛОННЕ, ТОК ДО 25 А | ШТ. 1 | 13.31 13.31 | 0.53 0.53 | - - | 13.89 13.89 | 0.72 0.72 | 28.45 28.45
11. | Ц8-607-6 ПРИМ. (Н16) | СВЕТИЛЬНИК С ЛЮМИНЕСЦЕНТНЫМИ ЛАМПАМИ, УСТАНАВЛИВАЕМЫЙ В ПОДВЕСНЫХ ПОТОЛКАХ ТИПА "АРМСТРОНГ", БЕЗ ДОПОЛНИТЕЛЬНОГО КРЕПЛЕНИЯ, КОЛИЧЕСТВО ЛАМП 4 (2ШТ ИЗ ДЕМОНТАЖА) | 100 ШТ. 0.1 | 1716.18 171.62 | 9.41 0.94 | - - | 68.75 6.88 | 3.39 0.34 | 1797.73 179.77
12. | 5/30-30/С549-CД-12 | СВЕТИЛЬНИК СВЕТОДИОДНЫЙ ВСТРАИВАЕМЫЙ ТИП ДВО-12 | ШТ 8 | - - | - - | - - | 90.00 720.00 | 4.33 34.64 | 94.33 754.64
13. | 5/20-40-4/6 | КОРОБКА МОНТАЖНАЯ СКРЫТОЙ УСТАНОВКИ ПОД РОЗЕТКИ И ВЫКЛЮЧАТЕЛИ К-210 | ШТ. 50 | - - | - - | - - | 1.02 51.00 | 0.05 2.50 | 1.07 53.50
14. | 5/20-40-4/С551-10400-3 | КОРОБКА ОТВЕТВИТЕЛЬНАЯ ДЛЯ ОТКРЫТОЙ ПРОВОДКИ, IP44 | ШТ 21 | - - | - - | - - | 2.17 45.57 | 0.10 2.10 | 2.27 47.67
15. | Ц8-591-901 (Н16) | РОЗЕТКА ШТЕПСЕЛЬНАЯ УТОПЛЕННОГО ТИПА ПРИ СКРЫТОЙ ПРОВОДКЕ С КРЕПЛЕНИЕМ ВЯЖУЩИМИ РАСТВОРАМИ | 100 ШТ. 0.48 | 325.48 156.23 | - - | - - | 17.15 8.23 | 0.85 0.41 | 343.48 164.87
16. | 5/30-30-4/С551-РК-2 | РОЗЕТКА КОМПЬЮТЕРНАЯ RJ45 КАТ.5Е СКРЫТОЙ УСТАНОВКИ, IP21 | ШТ 6 | - - | - - | - - | 20.53 123.18 | 0.99 5.94 | 21.52 129.12
17. | 5/30-30-4/С551-РКТ-2 | РОЗЕТКА КОМПЬЮТЕРНАЯ/ТЕЛЕФОННАЯ RJ11+RJ45 5E СКРЫТОЙ УСТАНОВКИ, IP21 | ШТ 1 | - - | - - | - - | 24.15 24.15 | 1.16 1.16 | 25.31 25.31
18. | 5/30-30-4/С551-РО-2 | РОЗЕТКА С ЗАЗЕМЛЯЮЩИМ КОНТАКТОМ ОДНОМЕСТНАЯ, ТОК 16А, СКРЫТОЙ УСТАНОВКИ, IP21 | ШТ 41 | - - | - - | - - | 12.48 511.68 | 0.60 24.60 | 13.08 536.28
19. | 5/30-30-4/С552-РГ-2 | РАМКА ГОРИЗОНТАЛЬНАЯ 2-ПОСТОВАЯ GLOSSA | ШТ 11 | - - | - - | - - | 2.37 26.07 | 0.11 1.21 | 2.48 27.28
20. | 5/30-30-4/С552-РГ-3 | РАМКА 3-ПОСТОВАЯ ГОРИЗОНТАЛЬНАЯ GLOSSA | ШТ 2 | - - | - - | - - | 5.38 10.76 | 0.26 0.52 | 5.64 11.28
21. | 5/30-30-4/С552-РГ-4 | РАМКА 4-ПОСТОВАЯ ГОРИЗОНТАЛЬНАЯ GLOSSA | ШТ 5 | - - | - - | - - | 8.19 40.95 | 0.39 1.95 | 8.58 42.90
22. | Ц8-591-201 (Н16) | ВЫКЛЮЧАТЕЛЬ ОДНОКЛАВИШНЫЙ УТОПЛЕННОГО ТИПА ПРИ СКРЫТОЙ ПРОВОДКЕ С КРЕПЛЕНИЕМ ВЯЖУЩИМИ РАСТВОРАМИ | 100 ШТ. 0.02 | 278.94 5.58 | 1.13 0.02 | 0.38 0.01 | 16.94 0.34 | 0.84 0.02 | 297.85 5.96
23. | 5/30-30-4/С551-ВС-12 | ВЫКЛЮЧАТЕЛЬ ДЛЯ СКРЫТОЙ УСТАНОВКИ ОДНОПОЛЮСНЫЙ НА ТОК 10А, IP21 | ШТ 2 | - - | - - | - - | 2.92 5.84 | 0.14 0.28 | 3.06 6.12
|  | ИТОГО ПРЯМЫЕ ЗАТРАТЫ : |  | 347 | 1 | - | 1696 | 81 | 2125
|  | ОХР и ОПР | [6 empty] | 207
|  | ПЛАНОВАЯ ПРИБЫЛЬ | [6 empty] | 141
|  | ИТОГО ПО ПТМ | [6 empty] | 2473
|  | ЗАТРАТЫ ТРУДА | [6 empty] | 41
| Ж3-40 | ЗДАНИЕ - ИНЖЕНЕРНОЕ ОБЕСПЕЧЕНИЕ.ЭЛЕКТРООСВЕЩЕНИЕ И СИЛОВОЕ ЭЛЕКТРООБОРУДОВАНИЕ.КАБЕЛИ И ПРОВОДА
24. | Ц8-401-102 (Н16) | КАБЕЛЬ ТРЕХ-ПЯТИЖИЛЬНЫЙ СЕЧЕНИЕМ ЖИЛЫ ДО 16 ММ2 С КРЕПЛЕНИЕМ НАКЛАДНЫМИ СКОБАМИ, ПОЛОСКАМИ С УСТАНОВКОЙ ОТВЕТВИТЕЛЬНЫХ КОРОБОК, КРЕПЛЕНИЕ РАСПОРНЫМИ ДЮБЕЛЯМИ ИЛИ АНКЕРАМИ (15М РАНЕЕ ДЕМОНТИРОВАННОГО) | 100 М 1.4338 | 413.08 592.27 | 12.85 18.42 | - - | 70.34 100.85 | 3.82 5.48 | 500.09 717.02
25. | 5/20-30-3/40 | ПОЛОСКА К404 И ПРЯЖКА К407 ДЛЯ КРЕПЛЕНИЯ ПРОВОДОВ | 100 ШТ. 4.07 | - - | - - | - - | 121.00 492.47 | 5.82 23.69 | 126.82 516.16
26. | 5/20-30-1-4/9 | СОЕДИНИТЕЛЬНЫЙ ИЗОЛИРУЮЩИЙ ЗАЖИМ СИЗ-1 | 100 ШТ. 1.2 | - - | - - | - - | 4.20 5.04 | 0.20 0.24 | 4.40 5.28
27. | 5/10-10-10-10-1/14 | КАБЕЛЬ СИЛОВОЙ МАРКИ ВВГНГ-LS 3 Х 1,5-0,66 С МЕДНЫМИ ЖИЛАМИ, ИЗОЛЯЦИЯ И ОБОЛОЧКА ИЗ ПОЛИВИНИЛХЛОРИДНОГО ПЛАСТИКАТА, НЕ РАСПРОСТРАНЯЮЩИЙ ГОРЕНИЕ, С НИЗКИМ ДЫМО- И ГАЗОВЫДЕЛЕНИЕМ, БЕЗ ЗАЩИТНОГО ПОКРОВА, С ТРЕМЯ ЖИЛАМИ СЕЧЕНИЕМ 1,5 ММ2, НА НАПРЯЖЕНИЕ 0,66 КВ | 1000 М 0.04 | - - | - - | - - | 1930.10 77.20 | 92.84 3.71 | 2022.94 80.92
28. | 5/10-10-10-10-1/15 | КАБЕЛЬ СИЛОВОЙ МАРКИ ВВГНГ-LS 3 Х 2,5-0,66 С МЕДНЫМИ ЖИЛАМИ, ИЗОЛЯЦИЯ И ОБОЛОЧКА ИЗ ПОЛИВИНИЛХЛОРИДНОГО ПЛАСТИКАТА, НЕ РАСПРОСТРАНЯЮЩИЙ ГОРЕНИЕ, С НИЗКИМ ДЫМО- И ГАЗОВЫДЕЛЕНИЕМ, БЕЗ ЗАЩИТНОГО ПОКРОВА, С ТРЕМЯ ЖИЛАМИ СЕЧЕНИЕМ 2,5 ММ2, НА НАПРЯЖЕНИЕ 0,66 КВ | 1000 М 0.091 | - - | - - | - - | 3165.14 288.03 | 152.24 13.85 | 3317.38 301.88
|  | ИТОГО ПРЯМЫЕ ЗАТРАТЫ : |  | 592 | 18 | - | 964 | 46 | 1620
|  | ОХР и ОПР | [6 empty] | 353
|  | ПЛАНОВАЯ ПРИБЫЛЬ | [6 empty] | 240
|  | ИТОГО ПО ПТМ | [6 empty] | 2213
|  | ЗАТРАТЫ ТРУДА | [6 empty] | 70
| Ж3-40-90 | ЗДАНИЕ - ИНЖЕНЕРНОЕ ОБЕСПЕЧЕНИЕ.ЭЛЕКТРООСВЕЩЕНИЕ И СИЛОВОЕ ЭЛЕКТРООБОРУДОВАНИЕ.ДРУГОЕ.
29. | Е46-74-1 (Н10) | УСТРОЙСТВО ШТРАБ В КИРПИЧНЫХ СТЕНАХ ПЛОЩАДЬЮ СЕЧЕНИЯ ДО 20 СМ2 | 100 М 0.53 | 107.40 56.92 | 8.21 4.35 | - - | - - | - - | 115.61 61.27
30. | 1/10-170-2/30 | КРУГ НА БАКЕЛИТЕ УСИЛЕННОМ ОТРЕЗНОЙ 230 Х 2 Х 22 ДЛЯ РЕЗКИ КАМНЯ, БЕТОНА | ШТ. 0.5 | - - | - - | - - | 1.68 0.84 | 0.12 0.06 | 1.80 0.90
31. | ПРИМЕЧАНИЕ: | ЗАДЕЛКА ПРОХОДОВ КАБЕЛЕЙ ЧЕРЕЗ СТЕНЫ
32. | 1/55-20/СМОП-1 | МОНТАЖНАЯ ОГНЕСТОЙКАЯ ПЕНА "PROFPUR ULTRA" | БАЛЛОН 1 | - - | - - | - - | 22.59 22.59 | 1.59 1.59 | 24.18 24.18
|  | ИТОГО ПРЯМЫЕ ЗАТРАТЫ : |  | 57 | 4 | - | 23 | 2 | 86
|  | ОХР и ОПР | [6 empty] | 37
|  | ПЛАНОВАЯ ПРИБЫЛЬ | [6 empty] | 40
|  | ИТОГО ПО ПТМ | [6 empty] | 163
|  | ЗАТРАТЫ ТРУДА | [6 empty] | 8
|  | ВСЕГО, В ТОМ ЧИСЛЕ | [6 empty] | 5018
|  | СТРОИТЕЛЬНЫЕ РАБОТЫ В ТОМ ЧИСЛЕ | [6 empty] | 163
|  | ЗАРАБОТНАЯ ПЛАТА | [6 empty] | 57
|  | ЭКСПЛУАТАЦИЯ МАШИН И МЕХАНИЗМОВ | [6 empty] | 4
|  | МАТЕРИАЛЫ, ИЗДЕЛИЯ, КОНСТРУКЦИИ | [6 empty] | 23
|  | ТРАНСПОРТ | [6 empty] | 2
|  | ОХР и ОПР | [6 empty] | 37
|  | ПЛАНОВАЯ ПРИБЫЛЬ | [6 empty] | 40
|  | МОНТАЖНЫЕ РАБОТЫ В ТОМ ЧИСЛЕ | [6 empty] | 4855
|  | ЗАРАБОТНАЯ ПЛАТА | [6 empty] | 1022
|  | ЭКСПЛУАТАЦИЯ МАШИН И МЕХАНИЗМОВ | [6 empty] | 21
|  | МАТЕРИАЛЫ, ИЗДЕЛИЯ, КОНСТРУКЦИИ | [6 empty] | 2660
|  | ТРАНСПОРТ | [6 empty] | 129
|  | ОХР и ОПР | [6 empty] | 609
|  | ПЛАНОВАЯ ПРИБЫЛЬ | [6 empty] | 414
|  | ЗАТРАТЫ ТРУДА РАБОЧИХ | [6 empty] | 129
|  | СОСТАВИЛ | ____________________ |  |  |  |  | ДОРОЩУК
|  |  | (должность) |  |  | (подпись) |  | (инициалы,фамилия)
|  | ПРОВЕРИЛ | ____________________ |  |  |  |  | ДОРОЩУК
|  |  | (должность) |  |  | (подпись) |  | (инициалы,фамилия)

## 512-1-2-T0
НАИМЕНОВАНИЕ ОБЪЕКТА: РЕКОНСТРУКЦИЯ АДМИНИСТРАТИВНОГО ПОМЕЩЕНИЯ ПО АДРЕСУ: УЛ. ГАГАРИНА, 17-1 В Г. ГОМЕЛЕ
КОД ОБЪЕКТА: 5.3-22.493-14
НАИМЕНОВАНИЕ ЗДАНИЯ, СООРУЖЕНИЯ: АДМИНИСТРАТИВНОЕ ЗДАНИЕ (ПОМЕЩЕНИЯ 5-39 И 5-39.1 )
ШИФР ЗДАНИЯ, СООРУЖЕНИЯ: 1
КОМПЛЕКТ ЧЕРТЕЖЕЙ: ЭЛ.СО
ИСХОДНЫЕ ДАННЫЕ ПО ЛОКАЛЬНОЙ СМЕТЕ (ЛОКАЛЬНОМУ СМЕТНОМУ РАСЧЕТУ) № 2
(НОРМЫ 2022г.)
ЭЛЕКТРОСНАБЖЕНИЕ
СОСТАВЛЕНА В ЦЕНАХ НА 1 ОКТЯБРЯ 2022г.
№ П/П | ТЕКСТ
1 | 2
1 | L3'512'1'2'S0'2'1'ЭЛЕКТРОСНАБЖЕНИЕ'ЭЛ.СО'ДОРОЩУК'ДОРОЩУК*
2 | Ж3-40-90-9'ЗДАНИЕ - ИНЖЕНЕРНОЕ ОБЕСПЕЧЕНИЕ.ЭЛЕКТРООСВЕЩЕНИЕ И СИЛОВОЕ ЭЛЕКТРООБОРУДОВАНИЕ.ДРУГОЕ.ДЕМОНТАЖ.'М*
3 | БС551-16300-1#С551-16300'3,66#0,18#'=12'ВЫКЛЮЧАТЕЛЬ УСТАНОВОЧНЫЙ ОДНОКЛАВИШНЫЙ, ОДНОПОЛЮСНЫЙ НА ТОК 10А, IP54 ###'ШТ''2801=<5/30-30-4-1-1/26>/2799=3,66_0,18*
4 | БС552-ДА-16'129,3:1,2##'=12'ДИФФЕРЕНЦИАЛЬНЫЙ АВТОМАТ IН=16 А, 30МА, 2Р ###'ШТ''2801=<5/30-30>/2799=107,75_0*
5 | БС549-СВ-44'127,98.1,2##'=12'СВЕТИЛЬНИК СВЕТОДИОДНЫЙ ТИП ВЗГ-200###'ШТ''2801=<5/30-30>/2799=153,58_0*
6 | БС549-CД-12'90##'=12'СВЕТИЛЬНИК СВЕТОДИОДНЫЙ ВСТРАИВАЕМЫЙ ТИП ДВО-12###'ШТ''2801=<5/30-30>/2799=90_0*
7 | БС551-10400-3'2,17##'=12'КОРОБКА ОТВЕТВИТЕЛЬНАЯ ДЛЯ ОТКРЫТОЙ ПРОВОДКИ, IP44###'ШТ''2801=<5/20-40-4>/2799=2,17_0*
8 | БС551-РК-2'24,64:1,2##'=12'РОЗЕТКА КОМПЬЮТЕРНАЯ RJ45 КАТ.5Е СКРЫТОЙ УСТАНОВКИ, IP21###'ШТ''2801=<5/30-30-4>/2799=20,53_0*
9 | БС551-РКТ-2'28,98:1,2##'=12'РОЗЕТКА КОМПЬЮТЕРНАЯ/ТЕЛЕФОННАЯ RJ11+RJ45 5E СКРЫТОЙ УСТАНОВКИ, IP21###'ШТ''2801=<5/30-30-4>/2799=24,15_0*
10 | БС551-РО-2'14,97:1,2##'=12'РОЗЕТКА С ЗАЗЕМЛЯЮЩИМ КОНТАКТОМ ОДНОМЕСТНАЯ, ТОК 16А, СКРЫТОЙ УСТАНОВКИ, IP21###'ШТ''2801=<5/30-30-4>/2799=12,48_0*
11 | БС552-РГ-2'2,84:1,2##'=12'РАМКА ГОРИЗОНТАЛЬНАЯ 2-ПОСТОВАЯ GLOSSA###'ШТ''2801=<5/30-30-4>/2799=2,37_0*
12 | БС552-РГ-3'6,45:1,2##'=12'РАМКА 3-ПОСТОВАЯ ГОРИЗОНТАЛЬНАЯ GLOSSA###'ШТ''2801=<5/30-30-4>/2799=5,38_0*
13 | БС552-РГ-4'9,83:1,2##'=12'РАМКА 4-ПОСТОВАЯ ГОРИЗОНТАЛЬНАЯ GLOSSA###'ШТ''2801=<5/30-30-4>/2799=8,19_0*
14 | БС551-ВС-12'3,5:1,2##'=12'ВЫКЛЮЧАТЕЛЬ ДЛЯ СКРЫТОЙ УСТАНОВКИ ОДНОПОЛЮСНЫЙ НА ТОК 10А, IP21###'ШТ''2801=<5/30-30-4>/2799=2,92_0*
15 | БСМОП-1'27,11:1,2##'=13'МОНТАЖНАЯ ОГНЕСТОЙКАЯ ПЕНА "PROFPUR ULTRA"###'БАЛЛОН''2801=<1/55-20>/2799=22,59_0*
16 | РМ010201/М010410/М021141#М021143/М030402#М030401/М021104#М021143*
17 | Ц8-607-6#К-,8 ПРИМ.'2'Н3=0,8/Н6=0,8/101-12000/101-31000-1/101-86721/507-26600/522-2500/552-5008/М331620'СВЕТИЛЬНИК С ЛЮМИНЕСЦЕНТНЫМИ ЛАМПАМИ, УСТАНАВЛИВАЕМЫЙ В ПОДВЕСНЫХ ПОТОЛКАХ ТИПА "АРМСТРОНГ", БЕЗ ДОПОЛНИТЕЛЬНОГО КРЕПЛЕНИЯ, КОЛИЧЕСТВО ЛАМП 4 ДЕМОНТАЖ СВЕТИЛЬНИКА СВЕТОДИОДНОГО'100 ШТ.''*
18 | Ц10-901-12#К-,3'2'Н3=0,3/Н6=0,3/101-98500/113-24600/552-607'ДЕМОНТАЖ КОРОБОК ОТВЕТВИТЕЛЬНЫХ'100 ШТ.''*
19 | Ц8-401-102#К-,8'15'Ж100/Н3=0,8/Н6=0,8/101-114800/101-151400/101-86726-20/113-3700/552-202/552-302/552-605/552-803/552-899/М021104/М030902/М040502#М040504/М400002'КАБЕЛЬ ТРЕХ-ПЯТИЖИЛЬНЫЙ СЕЧЕНИЕМ ЖИЛЫ ДО 16 ММ2 С КРЕПЛЕНИЕМ НАКЛАДНЫМИ СКОБАМИ, ПОЛОСКАМИ С УСТАНОВКОЙ ОТВЕТВИТЕЛЬНЫХ КОРОБОК, КРЕПЛЕНИЕ РАСПОРНЫМИ ДЮБЕЛЯМИ ИЛИ АНКЕРАМИ -ДЕМОНТАЖ'100 М''*
20 | Е67-7-1'6+3''ДЕМОНТАЖ ВЫКЛЮЧАТЕЛЕЙ И РОЗЕТОК (БЛОКА РОЗЕТОЧНОГО)'100 ШТ.''*
21 | П'МАТЕРИАЛЫ ОТ ДЕМОНТАЖА,НЕ ИСПОЛЬЗУЕМЫЕ ПОВТОРНО, ПЕРЕДАЮТСЯ В РАСПОРЯЖЕНИЕ ЗАКАЗЧИКА*
22 | Ж3-40-22'ЗДАНИЕ - ИНЖЕНЕРНОЕ ОБЕСПЕЧЕНИЕ.ЭЛЕКТРООСВЕЩЕНИЕ И СИЛОВОЕ ЭЛЕКТРООБОРУДОВАНИЕ.ЭЛЕКТРООБОРУДОВАНИЕ.'ШТ*
23 | С552-ДА-16'1*
24 | Ц8-526-1#ПРИМ.'1'Ж1/101-63602-1/552-603#552-604/М021104/М400002'АВТОМАТ ОДНО-, ДВУХ-, ТРЕХПОЛЮСНЫЙ, УСТАНАВЛИВАЕМЫЙ НА КОНСТРУКЦИИ НА СТЕНЕ ИЛИ КОЛОННЕ, ТОК ДО 25 А'ШТ.''*
25 | Ц8-607-6#ПРИМ.'10''СВЕТИЛЬНИК С ЛЮМИНЕСЦЕНТНЫМИ ЛАМПАМИ, УСТАНАВЛИВАЕМЫЙ В ПОДВЕСНЫХ ПОТОЛКАХ ТИПА "АРМСТРОНГ", БЕЗ ДОПОЛНИТЕЛЬНОГО КРЕПЛЕНИЯ, КОЛИЧЕСТВО ЛАМП 4 (2ШТ ИЗ ДЕМОНТАЖА)'100 ШТ.''*
26 | С549-CД-12'8*
27 | С551-10500'50'Ж1*
28 | С551-10400-3'21'Ж1*
29 | Ц8-591-901'6+1+41'Ж100/М021104/М400002'РОЗЕТКА ШТЕПСЕЛЬНАЯ УТОПЛЕННОГО ТИПА ПРИ СКРЫТОЙ ПРОВОДКЕ С КРЕПЛЕНИЕМ ВЯЖУЩИМИ РАСТВОРАМИ'100 ШТ.''*
30 | С551-РК-2'6*
31 | С551-РКТ-2'1*
32 | С551-РО-2'41*
33 | С552-РГ-2'11*
34 | С552-РГ-3'2*
35 | С552-РГ-4'5*
36 | Ц8-591-201'2'М021104'ВЫКЛЮЧАТЕЛЬ ОДНОКЛАВИШНЫЙ УТОПЛЕННОГО ТИПА ПРИ СКРЫТОЙ ПРОВОДКЕ С КРЕПЛЕНИЕМ ВЯЖУЩИМИ РАСТВОРАМИ'100 ШТ.''*
37 | С551-ВС-12'2*
38 | Ж3-40'ЗДАНИЕ - ИНЖЕНЕРНОЕ ОБЕСПЕЧЕНИЕ.ЭЛЕКТРООСВЕЩЕНИЕ И СИЛОВОЕ ЭЛЕКТРООБОРУДОВАНИЕ.КАБЕЛИ И ПРОВОДА'М*
39 | Ц8-401-102'(40+91).0,98+15'552-302/М021104/М030902/М400002'КАБЕЛЬ ТРЕХ-ПЯТИЖИЛЬНЫЙ СЕЧЕНИЕМ ЖИЛЫ ДО 16 ММ2 С КРЕПЛЕНИЕМ НАКЛАДНЫМИ СКОБАМИ, ПОЛОСКАМИ С УСТАНОВКОЙ ОТВЕТВИТЕЛЬНЫХ КОРОБОК, КРЕПЛЕНИЕ РАСПОРНЫМИ ДЮБЕЛЯМИ ИЛИ АНКЕРАМИ (15М РАНЕЕ ДЕМОНТИРОВАННОГО)'100 М''*
40 | С552-1230'407'=12*
41 | С552-1409-10'120'=12*
42 | С501-44108-24'40'Ж1000*
43 | С501-44108-25'91'Ж1000*
44 | Ж3-40-90'ЗДАНИЕ - ИНЖЕНЕРНОЕ ОБЕСПЕЧЕНИЕ.ЭЛЕКТРООСВЕЩЕНИЕ И СИЛОВОЕ ЭЛЕКТРООБОРУДОВАНИЕ.ДРУГОЕ.'М*
45 | Е46-74-1'49+4'Ж100/=1'УСТРОЙСТВО ШТРАБ В КИРПИЧНЫХ СТЕНАХ ПЛОЩАДЬЮ СЕЧЕНИЯ ДО 20 СМ2'100 М''*
46 | С101-48602'0,5'=13*
47 | П'ЗАДЕЛКА ПРОХОДОВ КАБЕЛЕЙ ЧЕРЕЗ СТЕНЫ*
48 | СМОП-1'1*
49 | L*

## 512-1-2-B0
НАИМЕНОВАНИЕ ОБЪЕКТА |  | РЕКОНСТРУКЦИЯ АДМИНИСТРАТИВНОГО ПОМЕЩЕНИЯ ПО АДРЕСУ: УЛ. ГАГАРИНА, 17-1 В Г. ГОМЕЛЕ
КОД ОБЪЕКТА |  | 5.3-22.493-14
НАИМЕНОВАНИЕ ЗДАНИЯ, СООРУЖЕНИЯ |  | АДМИНИСТРАТИВНОЕ ЗДАНИЕ (ПОМЕЩЕНИЯ 5-39 И 5-39.1 )
ШИФР ЗДАНИЯ, СООРУЖЕНИЯ |  | 1
КОМПЛЕКТ ЧЕРТЕЖЕЙ |  | ЭЛ.СО
ВЕДОМОСТЬ ОБЪЕМОВ И СТОИМОСТИ РАБОТ № 2
(НОРМЫ 2022г.)
ЭЛЕКТРОСНАБЖЕНИЕ
СОСТАВЛЕНА В ЦЕНАХ НА 1 ОКТЯБРЯ 2022г.
ОБОСНОВА- НИЕ | НАИМЕНОВАНИЕ ВИДОВ РАБОТ | ОБЪЕМ | СТОИМОСТЬ, ТЫС.РУБ.
|  |  | ЗАРАБОТНАЯ ПЛАТА | ЭКСПЛУАТА- ЦИЯ МАШИН И МЕХА- НИЗМОВ | МАТЕРИАЛЫ, ИЗДЕЛИЯ, КОНСТРУК- ЦИИ | ОБОРУДОВА- НИЕ,МЕБЕЛЬ, ИНВЕНТАРЬ | ОХР и ОПР | ПРОЧИЕ СРЕДСТВА | ВСЕГО
|  | ЕД.ИЗМ. | ТРУДОЕМ- КОСТЬ, ЧЕЛ.Ч. | В Т.Ч.З/П МАШИ- НИСТОВ | ТРАНСПОРТ | ТРАНСПОРТ | ПЛАНОВАЯ ПРИБЫЛЬ
1 | 2 | 3 | 4 | 5 | 6 | 7 | 8 | 9 | 10
Ж3-40-90-9 | ЗДАНИЕ - ИНЖЕНЕРНОЕ ОБЕСПЕЧЕНИЕ.ЭЛЕКТРООСВЕЩЕНИЕ И СИЛОВОЕ ЭЛЕКТРООБОРУДОВАНИЕ.ДРУГОЕ.ДЕМОНТАЖ. | 15 | 0,082 | 0,001 | 0 | 0 | 0,049 | 0 | 0,165
|  | М | 10 | 0 | 0 | 0 | 0,033
Ж3-40-22 | ЗДАНИЕ - ИНЖЕНЕРНОЕ ОБЕСПЕЧЕНИЕ.ЭЛЕКТРООСВЕЩЕНИЕ И СИЛОВОЕ ЭЛЕКТРООБОРУДОВАНИЕ.ЭЛЕКТРООБОРУДОВАНИЕ. | 120 | 0,347 | 0,001 | 1,696 | 0 | 0,207 | 0 | 2,473
|  | ШТ | 41 | 0 | 0,081 | 0 | 0,141
Ж3-40 | ЗДАНИЕ - ИНЖЕНЕРНОЕ ОБЕСПЕЧЕНИЕ.ЭЛЕКТРООСВЕЩЕНИЕ И СИЛОВОЕ ЭЛЕКТРООБОРУДОВАНИЕ.КАБЕЛИ И ПРОВОДА | 131 | 0,592 | 0,018 | 0,964 | 0 | 0,353 | 0 | 2,213
|  | М | 70 | 0 | 0,046 | 0 | 0,24
Ж3-40-90 | ЗДАНИЕ - ИНЖЕНЕРНОЕ ОБЕСПЕЧЕНИЕ.ЭЛЕКТРООСВЕЩЕНИЕ И СИЛОВОЕ ЭЛЕКТРООБОРУДОВАНИЕ.ДРУГОЕ. | 53 | 0,057 | 0,004 | 0,023 | 0 | 0,037 | 0 | 0,163
|  | М | 8 | 0 | 0,002 | 0 | 0,04
| И Т О Г О | 0 | 1,078 | 0,024 | 2,683 | 0 | 0,646 | 0 | 5,014
|  |  | 129 | 0 | 0,129 | 0 | 0,454
| СОСТАВИЛ | ______________________________ | [5 empty] | ДОРОЩУК
|  | (должность) |  |  |  | (подпись) |  | (инициалы,фамилия)
| ПРОВЕРИЛ | ______________________________ | [5 empty] | ДОРОЩУК
|  | (должность) |  |  |  | (подпись) |  | (инициалы,фамилия)

## 512-1-2-Q1
НАИМЕНОВАНИЕ ОБЪЕКТА |  | РЕКОНСТРУКЦИЯ АДМИНИСТРАТИВНОГО ПОМЕЩЕНИЯ ПО АДРЕСУ: УЛ. ГАГАРИНА, 17-1 В Г. ГОМЕЛЕ
КОД ОБЪЕКТА |  | 5.3-22.493-14
НАИМЕНОВАНИЕ ЗДАНИЯ, СООРУЖЕНИЯ |  | АДМИНИСТРАТИВНОЕ ЗДАНИЕ (ПОМЕЩЕНИЯ 5-39 И 5-39.1 )
ШИФР ЗДАНИЯ, СООРУЖЕНИЯ |  | 1
КОМПЛЕКТ ЧЕРТЕЖЕЙ |  | ЭЛ.СО
ВЕДОМОСТЬ ОБЪЕМОВ РАБОТ И РАСХОДОВ РЕСУРСОВ С КОДАМИ РБ ДЛЯ ЛОКАЛЬНОЙ СМЕТЫ № 2
(НОРМЫ 2022г.)
ЭЛЕКТРОСНАБЖЕНИЕ
ОБОСНОВАНИЕ | НАИМЕНОВАНИЕ ВИДОВ | ЕД.ИЗМЕРЕНИЯ | НАИМЕНОВАНИЕ РЕСУРСОВ | ЕД.ИЗМ. | КОЛИЧЕСТВО
| РАБОТ | ОБЪЕМ
1 | 2 | 3 | 4 | 5 | 6
Ж3-40-90-9 | ЗДАНИЕ - ИНЖЕНЕРНОЕ ОБЕСПЕЧЕНИЕ.ЭЛЕКТРООСВЕЩЕНИЕ И СИЛОВОЕ ЭЛЕКТРООБОРУДОВАНИЕ.ДРУГОЕ.ДЕМОНТАЖ. | М 15
1-1 |  |  | ЗАТРАТЫ ТРУДА РАБОЧИХ | ЧЕЛ.Ч | 9.9305
М040504 |  |  | АППАРАТ ДЛЯ ГАЗОВОЙ СВАРКИ И РЕЗКИ | МАШ.Ч | 0.3252
М134041 |  |  | ШУРУПОВЕРТ | МАШ.Ч | 0.0096
М331451 |  |  | ПЕРФОРАТОРЫ ЭЛЕКТРИЧЕСКИЕ | МАШ.Ч | 0.792
Ж3-40-22 | ЗДАНИЕ - ИНЖЕНЕРНОЕ ОБЕСПЕЧЕНИЕ.ЭЛЕКТРООСВЕЩЕНИЕ И СИЛОВОЕ ЭЛЕКТРООБОРУДОВАНИЕ.ЭЛЕКТРООБОРУДОВАНИЕ. | ШТ 120
1-1 |  |  | ЗАТРАТЫ ТРУДА РАБОЧИХ | ЧЕЛ.Ч | 41.266
1-3 |  |  | ЗАТРАТЫ ТРУДА МАШИНИСТОВ | ЧЕЛ.-Ч | 0.0008
М040502 |  |  | УСТАНОВКИ ДЛЯ СВАРКИ РУЧНОЙ ДУГОВОЙ (ПОСТОЯННОГО ТОКА) | МАШ.Ч | 0.14
М134041 |  |  | ШУРУПОВЕРТ | МАШ.Ч | 0.06
М330301* |  |  | МАШИНЫ ШЛИФОВАЛЬНЫЕ ЭЛЕКТРИЧЕСКИЕ | МАШ.Ч | 0.05
М331451 |  |  | ПЕРФОРАТОРЫ ЭЛЕКТРИЧЕСКИЕ | МАШ.Ч | 0.05
М331620* |  |  | ЭЛЕКТРОПАЯЛЬНИК | МАШ.Ч | 2.66
М350451 |  |  | ПРЕСС ГИДРАВЛИЧЕСКИЙ С ЭЛЕКТРОПРИВОДОМ | МАШ.Ч | 0.08
М400002 |  |  | АВТОМОБИЛЬ БОРТОВОЙ, ГРУЗОПОДЪЕМНОСТЬЮ ДО 8 Т | МАШ.Ч | 0.0008
1 |  |  | Материалы для строительных работ
1/10 |  |  | Материалы для строительных работ общего назначения
1/10-10 |  |  | Известь, цемент и другие вяжущие
1/10-10-10/22 |  |  | ПОРТЛАНДЦЕМЕНТ 500-Д0 (В УПАКОВКЕ) | Т | 6.3e-05
1/10-140 |  |  | Электроды, прутки винипластовые, проволока сварочные
1/10-140-40/100 |  |  | ЭЛЕКТРОДЫ ТИПА Э42А ДИАМЕТРОМ 4 ММ | Т | 7e-05
1/10-170 |  |  | Оснастка технологическая и инструментальная
1/10-170-10/15 |  |  | СВЕРЛА СПИРАЛЬНЫЕ С ЦИЛИНДРИЧЕСКИМ ХВОСТОВИКОМ, ДЛИННАЯ СЕРИЯ (ПО МЕТАЛЛУ), ДИАМЕТРОМ 4,3-5,3 ММ | ШТ. | 0.1
1/10-170-10/135 |  |  | СВЕРЛА С SDS PLUS ХВОСТОВИКОМ (НАКОНЕЧНИК ИЗ ТВЕРДОСПЛАВНОЙ СТАЛИ) (ПО БЕТОНУ), ДИАМЕТРОМ 8-10 ММ, ДЛИНОЙ 260 (265) ММ | ШТ. | 0.01
1/10-180 |  |  | Материалы шлифовальные
1/10-180-20/57 |  |  | КРУГИ ШЛИФОВАЛЬНЫЕ ДЛЯ СПЕЦИАЛЬНЫХ МОНТАЖНЫХ РАБОТ 5П 180 Х 6 Х 22 | ШТ. | 0.15
1/10-230 |  |  | Материалы для отделочных работ
1/10-230-45-5/180 |  |  | ЛАК НИТРОЦЕЛЛЮЛОЗНЫЙ МЕБЕЛЬНЫЙ НЦ-218 | Т | 6e-06
1/10-230-45-10/155 |  |  | ЭМАЛЬ ПЕНТАФТАЛЕВАЯ ПФ-115, СЕРАЯ | Т | 4e-05
1/10-230-50-15/15 |  |  | ДИХЛОРЭТАН ТЕХНИЧЕСКИЙ СОРТ I | Т | 5e-06
1/10-230-50-15/37 |  |  | РАСТВОРИТЕЛЬ ДЛЯ ЛАКОКРАСОЧНЫХ МАТЕРИАЛОВ МАРКИ 646 | Т | 3e-05
1/10-230-55-5/22 |  |  | ВЯЖУЩЕЕ ГИПСОВОЕ МАРКИ Г-4 НОРМАЛЬНОТВЕРДЕЮЩЕЕ (Б), СРЕДНЕГО ПОМОЛА (II) (ФАСОВАННОЕ) | Т | 0.001512
1/10-235 |  |  | Изделия герметизирующие, уплотняющие, изолирующие
1/10-235-20/681 |  |  | ИЗОЛЕНТА ПВХ (РАЗМЕРОМ 15 ММХ20 М) | М2 | 0.09
1/10-240 |  |  | Метизы и крепежные изделия
1/10-240-10-10/130 |  |  | БОЛТЫ СТРОИТЕЛЬНЫЕ С ГАЙКАМИ И ШАЙБАМИ | Т | 5e-05
1/10-240-20/10 |  |  | ГАЙКИ ШЕСТИГРАННЫЕ ДИАМЕТРОМ РЕЗЬБЫ 6 ММ | Т | 2.5e-05
1/10-240-50-16/7 |  |  | ШАЙБА ОЦИНКОВАННАЯ ДИАМЕТРОМ 5 ММ | Т | 1.4e-05
5 |  |  | Материалы для монтажных и специальных строительных работ
5/10 |  |  | Кабели, провода, муфты кабельные
5/10-20 |  |  | Провода
5/10-20-60-2/19 |  |  | ПРОВОД СИЛОВОЙ МАРКИ ПВ3 С МЕДНОЙ ЖИЛОЙ, С ПОЛИВИНИЛХЛОРИДНОЙ ИЗОЛЯЦИЕЙ, ПОВЫШЕННОЙ ГИБКОСТИ, СЕЧЕНИЕМ 2,5 ММ2, НА НАПРЯЖЕНИЕ 0,45 КВ | 1000 М | 0.0035
5/20 |  |  | Изделия для прокладки кабельных сетей
5/20-20 |  |  | Пластиковые системы для прокладки кабеля
5/20-20-3-4/10 |  |  | ТРУБКА МАРКИ ТВ-40 ВНУТРЕННИМ ДИАМЕТРОМ 5 ММ | КГ | 0.21
5/20-30 |  |  | Материалы и изделия для монтажа кабелей и проводов
5/20-30-2/1 |  |  | ПЕРЕМЫЧКА ГИБКАЯ ПГС-35-560 У2,5 | ШТ. | 1
5/20-30-3/40 |  |  | ПОЛОСКА К404 И ПРЯЖКА К407 ДЛЯ КРЕПЛЕНИЯ ПРОВОДОВ | 100 ШТ. | 0.02
5/20-30-5/3 |  |  | БИРКА МАРКИРОВОЧНАЯ У153 У3,5 | 1000 ШТ. | 0.002
5/20-40 |  |  | Другие электромонтажные материалы
5/20-40-4/С551-10400-3 |  |  | КОРОБКА ОТВЕТВИТЕЛЬНАЯ ДЛЯ ОТКРЫТОЙ ПРОВОДКИ, IP44 | ШТ | 21
5/20-40-4/6 |  |  | КОРОБКА МОНТАЖНАЯ СКРЫТОЙ УСТАНОВКИ ПОД РОЗЕТКИ И ВЫКЛЮЧАТЕЛИ К-210 | ШТ. | 50
5/30 |  |  | Материалы для электротехнических установок
5/30-30 |  |  | Электросиловые и электроосветительные установки
5/30-30/С549-CД-12 |  |  | СВЕТИЛЬНИК СВЕТОДИОДНЫЙ ВСТРАИВАЕМЫЙ ТИП ДВО-12 | ШТ | 8
5/30-30/С552-ДА-16 |  |  | ДИФФЕРЕНЦИАЛЬНЫЙ АВТОМАТ IН=16 А, 30МА, 2Р | ШТ | 1
5/30-30-4/С551-ВС-12 |  |  | ВЫКЛЮЧАТЕЛЬ ДЛЯ СКРЫТОЙ УСТАНОВКИ ОДНОПОЛЮСНЫЙ НА ТОК 10А, IP21 | ШТ | 2
5/30-30-4/С551-РК-2 |  |  | РОЗЕТКА КОМПЬЮТЕРНАЯ RJ45 КАТ.5Е СКРЫТОЙ УСТАНОВКИ, IP21 | ШТ | 6
5/30-30-4/С551-РКТ-2 |  |  | РОЗЕТКА КОМПЬЮТЕРНАЯ/ТЕЛЕФОННАЯ RJ11+RJ45 5E СКРЫТОЙ УСТАНОВКИ, IP21 | ШТ | 1
5/30-30-4/С551-РО-2 |  |  | РОЗЕТКА С ЗАЗЕМЛЯЮЩИМ КОНТАКТОМ ОДНОМЕСТНАЯ, ТОК 16А, СКРЫТОЙ УСТАНОВКИ, IP21 | ШТ | 41
5/30-30-4/С552-РГ-2 |  |  | РАМКА ГОРИЗОНТАЛЬНАЯ 2-ПОСТОВАЯ GLOSSA | ШТ | 11
5/30-30-4/С552-РГ-3 |  |  | РАМКА 3-ПОСТОВАЯ ГОРИЗОНТАЛЬНАЯ GLOSSA | ШТ | 2
5/30-30-4/С552-РГ-4 |  |  | РАМКА 4-ПОСТОВАЯ ГОРИЗОНТАЛЬНАЯ GLOSSA | ШТ | 5
5/30-40 |  |  | Материалы для электроизоляционных работ
5/30-40-2/21 |  |  | ЛЕНТА ЛИПКАЯ ИЗОЛЯЦИОННАЯ НА ПОЛИКАСИНОВОМ КОМПАУНДЕ МАРКИ ЛСЭПЛ, ШИРИНОЙ 20-30 ММ, ТОЛЩИНОЙ 0,14 - 0,19 ММ | КГ | 0.055
5/50 |  |  | Прокатно-тянутые изделия из цветных металлов и цветные металлы
5/50-70 |  |  | Сплавы из цветных металлов
5/50-70-2/2 |  |  | ПРИПОЙ ОЛОВЯННО-СВИНЦОВЫЙ БЕССУРЬМЯНИСТЫЙ В ЧУШКАХ, МАРКИ ПОС61 | Т | 5e-05
5/50-70-3/7 |  |  | КАНИФОЛЬ СОСНОВАЯ ВЫСШЕГО СОРТА | КГ | 0.05
5/90 |  |  | Прочие материалы для монтажных и специальных строительных работ
5/90-10 |  |  | Дюбели для крепления электромонтажных изделий
5/90-10/3 |  |  | ДЮБЕЛЬ МОНТАЖНЫЙ У656 У3 | 10 ШТ. | 1.22
Ж3-40 | ЗДАНИЕ - ИНЖЕНЕРНОЕ ОБЕСПЕЧЕНИЕ.ЭЛЕКТРООСВЕЩЕНИЕ И СИЛОВОЕ ЭЛЕКТРООБОРУДОВАНИЕ.КАБЕЛИ И ПРОВОДА | М 131
1-1 |  |  | ЗАТРАТЫ ТРУДА РАБОЧИХ | ЧЕЛ.Ч | 70.0841
М040502 |  |  | УСТАНОВКИ ДЛЯ СВАРКИ РУЧНОЙ ДУГОВОЙ (ПОСТОЯННОГО ТОКА) | МАШ.Ч | 3.8856
М331451 |  |  | ПЕРФОРАТОРЫ ЭЛЕКТРИЧЕСКИЕ | МАШ.Ч | 9.4631
1 |  |  | Материалы для строительных работ
1/10 |  |  | Материалы для строительных работ общего назначения
1/10-140 |  |  | Электроды, прутки винипластовые, проволока сварочные
1/10-140-40/100 |  |  | ЭЛЕКТРОДЫ ТИПА Э42А ДИАМЕТРОМ 4 ММ | Т | 0.002509
1/10-170 |  |  | Оснастка технологическая и инструментальная
1/10-170-10/135 |  |  | СВЕРЛА С SDS PLUS ХВОСТОВИКОМ (НАКОНЕЧНИК ИЗ ТВЕРДОСПЛАВНОЙ СТАЛИ) (ПО БЕТОНУ), ДИАМЕТРОМ 8-10 ММ, ДЛИНОЙ 260 (265) ММ | ШТ. | 0.7169
1/10-230 |  |  | Материалы для отделочных работ
1/10-230-50-15/15 |  |  | ДИХЛОРЭТАН ТЕХНИЧЕСКИЙ СОРТ I | Т | 7.2e-05
1/10-260 |  |  | Металлопрокат и металлоизделия (за исключением металлоизделий части 2)
1/10-260-1-1/1 |  |  | СТАЛЬ АРМАТУРНАЯ ГОРЯЧЕКАТАНАЯ ГЛАДКАЯ ДЛЯ ЖЕЛЕЗОБЕТОННЫХ КОНСТРУКЦИЙ, КЛАССА S240 (А240), ДИАМЕТРОМ 6 ММ | Т | 0.010037
5 |  |  | Материалы для монтажных и специальных строительных работ
5/10 |  |  | Кабели, провода, муфты кабельные
5/10-10 |  |  | Кабели
5/10-10-10-10-1/14 |  |  | КАБЕЛЬ СИЛОВОЙ МАРКИ ВВГНГ-LS 3 Х 1,5-0,66 С МЕДНЫМИ ЖИЛАМИ, ИЗОЛЯЦИЯ И ОБОЛОЧКА ИЗ ПОЛИВИНИЛХЛОРИДНОГО ПЛАСТИКАТА, НЕ РАСПРОСТРАНЯЮЩИЙ ГОРЕНИЕ, С НИЗКИМ ДЫМО- И ГАЗОВЫДЕЛЕНИЕМ, БЕЗ ЗАЩИТНОГО ПОКРОВА, С ТРЕМЯ ЖИЛАМИ СЕЧЕНИЕМ 1,5 ММ2, НА НАПРЯЖЕНИЕ 0,66 КВ | 1000 М | 0.04
5/10-10-10-10-1/15 |  |  | КАБЕЛЬ СИЛОВОЙ МАРКИ ВВГНГ-LS 3 Х 2,5-0,66 С МЕДНЫМИ ЖИЛАМИ, ИЗОЛЯЦИЯ И ОБОЛОЧКА ИЗ ПОЛИВИНИЛХЛОРИДНОГО ПЛАСТИКАТА, НЕ РАСПРОСТРАНЯЮЩИЙ ГОРЕНИЕ, С НИЗКИМ ДЫМО- И ГАЗОВЫДЕЛЕНИЕМ, БЕЗ ЗАЩИТНОГО ПОКРОВА, С ТРЕМЯ ЖИЛАМИ СЕЧЕНИЕМ 2,5 ММ2, НА НАПРЯЖЕНИЕ 0,66 КВ | 1000 М | 0.091
5/20 |  |  | Изделия для прокладки кабельных сетей
5/20-30 |  |  | Материалы и изделия для монтажа кабелей и проводов
5/20-30-1-4/9 |  |  | СОЕДИНИТЕЛЬНЫЙ ИЗОЛИРУЮЩИЙ ЗАЖИМ СИЗ-1 | 100 ШТ. | 1.2
5/20-30-3/2 |  |  | КНОПКА К227 УХЛ2 | 1000 ШТ. | 0.02925
5/20-30-3/40 |  |  | ПОЛОСКА К404 И ПРЯЖКА К407 ДЛЯ КРЕПЛЕНИЯ ПРОВОДОВ | 100 ШТ. | 4.07
5/20-30-3/42 |  |  | ЛЕНТА ЛМ-5 УХЛ2 | 100 М | 0.043014
5/20-30-5/2 |  |  | БИРКА МАРКИРОВОЧНАЯ У134 | 100 ШТ. | 0.07169
5/90 |  |  | Прочие материалы для монтажных и специальных строительных работ
5/90-10 |  |  | Дюбели для крепления электромонтажных изделий
5/90-10/4 |  |  | ДЮБЕЛЬ МОНТАЖНЫЙ У658 | 10 ШТ. | 40.8633
Ж3-40-90 | ЗДАНИЕ - ИНЖЕНЕРНОЕ ОБЕСПЕЧЕНИЕ.ЭЛЕКТРООСВЕЩЕНИЕ И СИЛОВОЕ ЭЛЕКТРООБОРУДОВАНИЕ.ДРУГОЕ. | М 53
1-1 |  |  | ЗАТРАТЫ ТРУДА РАБОЧИХ | ЧЕЛ.Ч | 7.579
М330301* |  |  | МАШИНЫ ШЛИФОВАЛЬНЫЕ ЭЛЕКТРИЧЕСКИЕ | МАШ.Ч | 3.604
М331451 |  |  | ПЕРФОРАТОРЫ ЭЛЕКТРИЧЕСКИЕ | МАШ.Ч | 2.809
1 |  |  | Материалы для строительных работ
1/10 |  |  | Материалы для строительных работ общего назначения
1/10-170 |  |  | Оснастка технологическая и инструментальная
1/10-170-2/30 |  |  | КРУГ НА БАКЕЛИТЕ УСИЛЕННОМ ОТРЕЗНОЙ 230 Х 2 Х 22 ДЛЯ РЕЗКИ КАМНЯ, БЕТОНА | ШТ. | 0.5
1/55 |  |  | Материалы специального назначения (кислотоупорные, огнеупорные и антикоррозионные)
1/55-20 |  |  | Огнеупорные и огнезащитные изделия и материалы
1/55-20/СМОП-1 |  |  | МОНТАЖНАЯ ОГНЕСТОЙКАЯ ПЕНА "PROFPUR ULTRA" | БАЛЛОН | 1
СОСТАВИЛ | ______________________________ |  |  | ДОРОЩУК
| (должность) |  | (подпись) | (инициалы,фамилия)
ПРОВЕРИЛ | ______________________________ |  |  | ДОРОЩУК
| (должность) |  | (подпись) | (инициалы,фамилия)

## 512-1-2-Q4
НАИМЕНОВАНИЕ ОБЪЕКТА |  | РЕКОНСТРУКЦИЯ АДМИНИСТРАТИВНОГО ПОМЕЩЕНИЯ ПО АДРЕСУ: УЛ. ГАГАРИНА, 17-1 В Г. ГОМЕЛЕ
КОД ОБЪЕКТА |  | 5.3-22.493-14
НАИМЕНОВАНИЕ ЗДАНИЯ, СООРУЖЕНИЯ |  | АДМИНИСТРАТИВНОЕ ЗДАНИЕ (ПОМЕЩЕНИЯ 5-39 И 5-39.1 )
ШИФР ЗДАНИЯ, СООРУЖЕНИЯ |  | 1
КОМПЛЕКТ ЧЕРТЕЖЕЙ |  | ЭЛ.СО
ВЕДОМОСТЬ РЕСУРСОВ ДЛЯ ЛОКАЛЬНОЙ СМЕТЫ № 2
(НОРМЫ 2022г.)
ЭЛЕКТРОСНАБЖЕНИЕ
СОСТАВЛЕНА В ЦЕНАХ НА 1 ОКТЯБРЯ 2022г.
№ П/П | ОБОСНОВАНИЕ | НАИМЕНОВАНИЕ РЕСУРСОВ | ЕД.ИЗМ. | КОЛИЧЕСТВО | СТОИМОСТЬ, РУБ.
[5 empty] | ЕДИНИЦЫ | ОБЩАЯ
1 | 2 | 3 | 4 | 5 | 6 | 7
1 | 1-1 | ЗАТРАТЫ ТРУДА РАБОЧИХ | ЧЕЛ.Ч | 128.8596
2 | 1-3 | ЗАТРАТЫ ТРУДА МАШИНИСТОВ | ЧЕЛ.-Ч | 0.0008
МАШИНЫ И МЕХАНИЗМЫ
3 | М040502 | УСТАНОВКИ ДЛЯ СВАРКИ РУЧНОЙ ДУГОВОЙ (ПОСТОЯННОГО ТОКА) | МАШ.Ч | 4.0256 | 3.16 | 12,72
4 | М040504 | АППАРАТ ДЛЯ ГАЗОВОЙ СВАРКИ И РЕЗКИ | МАШ.Ч | 0.3252 | 0.26 | 0,08
5 | М134041 | ШУРУПОВЕРТ | МАШ.Ч | 0.0696 | 0.61 | 0,04
6 | М330301* | МАШИНЫ ШЛИФОВАЛЬНЫЕ ЭЛЕКТРИЧЕСКИЕ | МАШ.Ч | 3.654 | 0.7 | 2,56
7 | М331451 | ПЕРФОРАТОРЫ ЭЛЕКТРИЧЕСКИЕ | МАШ.Ч | 13.1141 | 0.65 | 8,52
8 | М331620* | ЭЛЕКТРОПАЯЛЬНИК | МАШ.Ч | 2.66 | 0.34 | 0,9
9 | М350451 | ПРЕСС ГИДРАВЛИЧЕСКИЙ С ЭЛЕКТРОПРИВОДОМ | МАШ.Ч | 0.08 | 0.27 | 0,02
10 | М400002 | АВТОМОБИЛЬ БОРТОВОЙ, ГРУЗОПОДЪЕМНОСТЬЮ ДО 8 Т | МАШ.Ч | 0.0008 | 28.28 | 0,02
|  | ИТОГО МАШИНЫ И МЕХАНИЗМЫ |  |  |  | 25
МАТЕРИАЛЫ, ИЗДЕЛИЯ, КОНСТРУКЦИИ
| 1 | Материалы для строительных работ
| 1/10 | Материалы для строительных работ общего назначения
| 1/10-10 | Известь, цемент и другие вяжущие
11 | 1/10-10-10/22 | ПОРТЛАНДЦЕМЕНТ 500-Д0 (В УПАКОВКЕ) | Т | 6.3e-05 | 217.89 | 0,01
| 1/10-140 | Электроды, прутки винипластовые, проволока сварочные
12 | 1/10-140-40/100 | ЭЛЕКТРОДЫ ТИПА Э42А ДИАМЕТРОМ 4 ММ | Т | 0.002579 | 8590 | 22,15
| 1/10-170 | Оснастка технологическая и инструментальная
13 | 1/10-170-2/30 | КРУГ НА БАКЕЛИТЕ УСИЛЕННОМ ОТРЕЗНОЙ 230 Х 2 Х 22 ДЛЯ РЕЗКИ КАМНЯ, БЕТОНА | ШТ. | 0.5 | 1.68 | 0,84
14 | 1/10-170-10/15 | СВЕРЛА СПИРАЛЬНЫЕ С ЦИЛИНДРИЧЕСКИМ ХВОСТОВИКОМ, ДЛИННАЯ СЕРИЯ (ПО МЕТАЛЛУ), ДИАМЕТРОМ 4,3-5,3 ММ | ШТ. | 0.1 | 1.9 | 0,19
15 | 1/10-170-10/135 | СВЕРЛА С SDS PLUS ХВОСТОВИКОМ (НАКОНЕЧНИК ИЗ ТВЕРДОСПЛАВНОЙ СТАЛИ) (ПО БЕТОНУ), ДИАМЕТРОМ 8-10 ММ, ДЛИНОЙ 260 (265) ММ | ШТ. | 0.7269 | 10.16 | 7,39
| 1/10-180 | Материалы шлифовальные
16 | 1/10-180-20/57 | КРУГИ ШЛИФОВАЛЬНЫЕ ДЛЯ СПЕЦИАЛЬНЫХ МОНТАЖНЫХ РАБОТ 5П 180 Х 6 Х 22 | ШТ. | 0.15 | 3.29 | 0,49
| 1/10-230 | Материалы для отделочных работ
17 | 1/10-230-45-5/180 | ЛАК НИТРОЦЕЛЛЮЛОЗНЫЙ МЕБЕЛЬНЫЙ НЦ-218 | Т | 6e-06 | 8620.83 | 0,05
18 | 1/10-230-45-10/155 | ЭМАЛЬ ПЕНТАФТАЛЕВАЯ ПФ-115, СЕРАЯ | Т | 4e-05 | 6773.18 | 0,27
19 | 1/10-230-50-15/15 | ДИХЛОРЭТАН ТЕХНИЧЕСКИЙ СОРТ I | Т | 7.7e-05 | 36000 | 2,77
20 | 1/10-230-50-15/37 | РАСТВОРИТЕЛЬ ДЛЯ ЛАКОКРАСОЧНЫХ МАТЕРИАЛОВ МАРКИ 646 | Т | 3e-05 | 5870.13 | 0,18
21 | 1/10-230-55-5/22 | ВЯЖУЩЕЕ ГИПСОВОЕ МАРКИ Г-4 НОРМАЛЬНОТВЕРДЕЮЩЕЕ (Б), СРЕДНЕГО ПОМОЛА (II) (ФАСОВАННОЕ) | Т | 0.001512 | 285.38 | 0,43
| 1/10-235 | Изделия герметизирующие, уплотняющие, изолирующие
22 | 1/10-235-20/681 | ИЗОЛЕНТА ПВХ (РАЗМЕРОМ 15 ММХ20 М) | М2 | 0.09 | 7.28 | 0,66
| 1/10-240 | Метизы и крепежные изделия
23 | 1/10-240-10-10/130 | БОЛТЫ СТРОИТЕЛЬНЫЕ С ГАЙКАМИ И ШАЙБАМИ | Т | 5e-05 | 4707.39 | 0,24
24 | 1/10-240-20/10 | ГАЙКИ ШЕСТИГРАННЫЕ ДИАМЕТРОМ РЕЗЬБЫ 6 ММ | Т | 2.5e-05 | 3795 | 0,09
25 | 1/10-240-50-16/7 | ШАЙБА ОЦИНКОВАННАЯ ДИАМЕТРОМ 5 ММ | Т | 1.4e-05 | 6316.22 | 0,09
| 1/10-260 | Металлопрокат и металлоизделия (за исключением металлоизделий части 2)
26 | 1/10-260-1-1/1 | СТАЛЬ АРМАТУРНАЯ ГОРЯЧЕКАТАНАЯ ГЛАДКАЯ ДЛЯ ЖЕЛЕЗОБЕТОННЫХ КОНСТРУКЦИЙ, КЛАССА S240 (А240), ДИАМЕТРОМ 6 ММ | Т | 0.010037 | 2228.83 | 22,37
| 1/55 | Материалы специального назначения (кислотоупорные, огнеупорные и антикоррозионные)
| 1/55-20 | Огнеупорные и огнезащитные изделия и материалы
27 | 1/55-20/СМОП-1 | МОНТАЖНАЯ ОГНЕСТОЙКАЯ ПЕНА "PROFPUR ULTRA" | БАЛЛОН | 1 | 22.59 | 22,59
| 5 | Материалы для монтажных и специальных строительных работ
| 5/10 | Кабели, провода, муфты кабельные
| 5/10-10 | Кабели
28 | 5/10-10-10-10-1/14 | КАБЕЛЬ СИЛОВОЙ МАРКИ ВВГНГ-LS 3 Х 1,5-0,66 С МЕДНЫМИ ЖИЛАМИ, ИЗОЛЯЦИЯ И ОБОЛОЧКА ИЗ ПОЛИВИНИЛХЛОРИДНОГО ПЛАСТИКАТА, НЕ РАСПРОСТРАНЯЮЩИЙ ГОРЕНИЕ, С НИЗКИМ ДЫМО- И ГАЗОВЫДЕЛЕНИЕМ, БЕЗ ЗАЩИТНОГО ПОКРОВА, С ТРЕМЯ ЖИЛАМИ СЕЧЕНИЕМ 1,5 ММ2, НА НАПРЯЖЕНИЕ 0,66 КВ | 1000 М | 0.04 | 1930.1 | 77,2
29 | 5/10-10-10-10-1/15 | КАБЕЛЬ СИЛОВОЙ МАРКИ ВВГНГ-LS 3 Х 2,5-0,66 С МЕДНЫМИ ЖИЛАМИ, ИЗОЛЯЦИЯ И ОБОЛОЧКА ИЗ ПОЛИВИНИЛХЛОРИДНОГО ПЛАСТИКАТА, НЕ РАСПРОСТРАНЯЮЩИЙ ГОРЕНИЕ, С НИЗКИМ ДЫМО- И ГАЗОВЫДЕЛЕНИЕМ, БЕЗ ЗАЩИТНОГО ПОКРОВА, С ТРЕМЯ ЖИЛАМИ СЕЧЕНИЕМ 2,5 ММ2, НА НАПРЯЖЕНИЕ 0,66 КВ | 1000 М | 0.091 | 3165.14 | 288,03
| 5/10-20 | Провода
30 | 5/10-20-60-2/19 | ПРОВОД СИЛОВОЙ МАРКИ ПВ3 С МЕДНОЙ ЖИЛОЙ, С ПОЛИВИНИЛХЛОРИДНОЙ ИЗОЛЯЦИЕЙ, ПОВЫШЕННОЙ ГИБКОСТИ, СЕЧЕНИЕМ 2,5 ММ2, НА НАПРЯЖЕНИЕ 0,45 КВ | 1000 М | 0.0035 | 809.09 | 2,83
| 5/20 | Изделия для прокладки кабельных сетей
| 5/20-20 | Пластиковые системы для прокладки кабеля
31 | 5/20-20-3-4/10 | ТРУБКА МАРКИ ТВ-40 ВНУТРЕННИМ ДИАМЕТРОМ 5 ММ | КГ | 0.21 | 19.06 | 4
| 5/20-30 | Материалы и изделия для монтажа кабелей и проводов
32 | 5/20-30-1-4/9 | СОЕДИНИТЕЛЬНЫЙ ИЗОЛИРУЮЩИЙ ЗАЖИМ СИЗ-1 | 100 ШТ. | 1.2 | 4.2 | 5,04
33 | 5/20-30-2/1 | ПЕРЕМЫЧКА ГИБКАЯ ПГС-35-560 У2,5 | ШТ. | 1 | 7.28 | 7,28
34 | 5/20-30-3/2 | КНОПКА К227 УХЛ2 | 1000 ШТ. | 0.02925 | 0.99 | 0,03
35 | 5/20-30-3/40 | ПОЛОСКА К404 И ПРЯЖКА К407 ДЛЯ КРЕПЛЕНИЯ ПРОВОДОВ | 100 ШТ. | 4.09 | 121 | 494,89
36 | 5/20-30-3/42 | ЛЕНТА ЛМ-5 УХЛ2 | 100 М | 0.043014 | 29.36 | 1,26
37 | 5/20-30-5/2 | БИРКА МАРКИРОВОЧНАЯ У134 | 100 ШТ. | 0.07169 | 11.67 | 0,84
38 | 5/20-30-5/3 | БИРКА МАРКИРОВОЧНАЯ У153 У3,5 | 1000 ШТ. | 0.002 | 41.67 | 0,08
| 5/20-40 | Другие электромонтажные материалы
39 | 5/20-40-4/С551-10400-3 | КОРОБКА ОТВЕТВИТЕЛЬНАЯ ДЛЯ ОТКРЫТОЙ ПРОВОДКИ, IP44 | ШТ | 21 | 2.17 | 45,57
40 | 5/20-40-4/6 | КОРОБКА МОНТАЖНАЯ СКРЫТОЙ УСТАНОВКИ ПОД РОЗЕТКИ И ВЫКЛЮЧАТЕЛИ К-210 | ШТ. | 50 | 1.02 | 51
| 5/30 | Материалы для электротехнических установок
| 5/30-30 | Электросиловые и электроосветительные установки
41 | 5/30-30/С549-CД-12 | СВЕТИЛЬНИК СВЕТОДИОДНЫЙ ВСТРАИВАЕМЫЙ ТИП ДВО-12 | ШТ | 8 | 90 | 720
42 | 5/30-30/С552-ДА-16 | ДИФФЕРЕНЦИАЛЬНЫЙ АВТОМАТ IН=16 А, 30МА, 2Р | ШТ | 1 | 107.75 | 107,75
43 | 5/30-30-4/С551-ВС-12 | ВЫКЛЮЧАТЕЛЬ ДЛЯ СКРЫТОЙ УСТАНОВКИ ОДНОПОЛЮСНЫЙ НА ТОК 10А, IP21 | ШТ | 2 | 2.92 | 5,84
44 | 5/30-30-4/С551-РК-2 | РОЗЕТКА КОМПЬЮТЕРНАЯ RJ45 КАТ.5Е СКРЫТОЙ УСТАНОВКИ, IP21 | ШТ | 6 | 20.53 | 123,18
45 | 5/30-30-4/С551-РКТ-2 | РОЗЕТКА КОМПЬЮТЕРНАЯ/ТЕЛЕФОННАЯ RJ11+RJ45 5E СКРЫТОЙ УСТАНОВКИ, IP21 | ШТ | 1 | 24.15 | 24,15
46 | 5/30-30-4/С551-РО-2 | РОЗЕТКА С ЗАЗЕМЛЯЮЩИМ КОНТАКТОМ ОДНОМЕСТНАЯ, ТОК 16А, СКРЫТОЙ УСТАНОВКИ, IP21 | ШТ | 41 | 12.48 | 511,68
47 | 5/30-30-4/С552-РГ-2 | РАМКА ГОРИЗОНТАЛЬНАЯ 2-ПОСТОВАЯ GLOSSA | ШТ | 11 | 2.37 | 26,07
48 | 5/30-30-4/С552-РГ-3 | РАМКА 3-ПОСТОВАЯ ГОРИЗОНТАЛЬНАЯ GLOSSA | ШТ | 2 | 5.38 | 10,76
49 | 5/30-30-4/С552-РГ-4 | РАМКА 4-ПОСТОВАЯ ГОРИЗОНТАЛЬНАЯ GLOSSA | ШТ | 5 | 8.19 | 40,95
| 5/30-40 | Материалы для электроизоляционных работ
50 | 5/30-40-2/21 | ЛЕНТА ЛИПКАЯ ИЗОЛЯЦИОННАЯ НА ПОЛИКАСИНОВОМ КОМПАУНДЕ МАРКИ ЛСЭПЛ, ШИРИНОЙ 20-30 ММ, ТОЛЩИНОЙ 0,14 - 0,19 ММ | КГ | 0.055 | 74.95 | 4,12
| 5/50 | Прокатно-тянутые изделия из цветных металлов и цветные металлы
| 5/50-70 | Сплавы из цветных металлов
51 | 5/50-70-2/2 | ПРИПОЙ ОЛОВЯННО-СВИНЦОВЫЙ БЕССУРЬМЯНИСТЫЙ В ЧУШКАХ, МАРКИ ПОС61 | Т | 5e-05 | 64530.19 | 3,23
52 | 5/50-70-3/7 | КАНИФОЛЬ СОСНОВАЯ ВЫСШЕГО СОРТА | КГ | 0.05 | 8.85 | 0,44
| 5/90 | Прочие материалы для монтажных и специальных строительных работ
| 5/90-10 | Дюбели для крепления электромонтажных изделий
53 | 5/90-10/3 | ДЮБЕЛЬ МОНТАЖНЫЙ У656 У3 | 10 ШТ. | 1.22 | 1.1 | 1,34
54 | 5/90-10/4 | ДЮБЕЛЬ МОНТАЖНЫЙ У658 | 10 ШТ. | 40.8633 | 1.1 | 44,95
|  | ИТОГО МАТЕРИАЛЫ, ИЗДЕЛИЯ, КОНСТРУКЦИИ |  |  |  | 2683
|  | ИТОГО ТРАНСПОРТ |  |  |  | 130
| СОСТАВИЛ | ______________________________ |  |  | ДОРОЩУК
|  | (должность) | (подпись) |  | (инициалы,фамилия)
| ПРОВЕРИЛ | ______________________________ |  |  | ДОРОЩУК
|  | (должность) | (подпись) |  | (инициалы,фамилия)

## 512-1-3-S0
НАИМЕНОВАНИЕ ОБЪЕКТА |  | РЕКОНСТРУКЦИЯ АДМИНИСТРАТИВНОГО ПОМЕЩЕНИЯ ПО АДРЕСУ: УЛ. ГАГАРИНА, 17-1 В Г. ГОМЕЛЕ
КОД ОБЪЕКТА |  | 5.3-22.493-14
НАИМЕНОВАНИЕ ЗДАНИЯ, СООРУЖЕНИЯ |  | АДМИНИСТРАТИВНОЕ ЗДАНИЕ (ПОМЕЩЕНИЯ 5-39 И 5-39.1 )
ШИФР ЗДАНИЯ, СООРУЖЕНИЯ |  | 1
КОМПЛЕКТ ЧЕРТЕЖЕЙ |  | АС
ЛОКАЛЬНАЯ СМЕТА (ЛОКАЛЬНЫЙ СМЕТНЫЙ РАСЧЕТ) № 3
(НОРМЫ 2022г.)
ОБЩЕСТРОИТЕЛЬНЫЕ РАБОТЫ (ДЕМОНТАЖ)
СОСТАВЛЕНА В ЦЕНАХ НА 1 ОКТЯБРЯ 2022г. | [8 empty] | СТОИМОСТЬ 4,274 ТЫС.РУБ.
№ п/п | ОБОСНОВАНИЕ | НАИМЕНОВАНИЕ РАБОТ, РЕСУРСОВ, РАСХОДОВ | ЕД.ИЗМ. КОЛИЧЕ- СТВО | СТОИМОСТЬ: ЕД.ИЗМ./ВСЕГО, РУБ.
|  |  |  | ЗАРАБОТНАЯ ПЛАТА | ЭКСПЛУАТАЦИЯ МАШИН И МЕХАНИЗМОВ |  | МАТЕРИАЛЫ, ИЗДЕЛИЯ, КОНСТРУКЦИИ (ОБОРУДОВАНИЕ, МЕБЕЛЬ, ИНВЕНТАРЬ) | ТРАНС-ПОРТ | ОБЩАЯ СТОИМОСТЬ
[5 empty] | ВСЕГО | В Т.Ч. З/П МАШИ- НИСТОВ
1 | 2 | 3 | 4 | 5 | 6 | 7 | 8 | 9 | 10
| НАЧИСЛЕНИЯ: | ОХР и ОПР/ПЛАНОВАЯ ПРИБЫЛЬ (%):Н10=65.72/69.89
1. | ПРИМЕЧАНИЕ: | К ДЛЯ ОХР И ОПР/ПЛАНОВАЯ ПРИБЫЛЬ: 1.0000/1.0000
2. | ПРИМЕЧАНИЕ: | КОЭФФИЦИЕНТ К З/П (ПОСТАНОВЛЕНИЕ N5): 1.0000
3. | ПРИМЕЧАНИЕ: | БАЗА ТЕКУЩИХ ЦЕН (ВАРИАНТ A)
| Ж2-90-9 | ЗДАНИЕ - СТРОИТЕЛЬНАЯ ЧАСТЬ.ДРУГИЕ ЭЛЕМЕНТЫ И КОНСТРУКЦИИ.ДЕМОНТАЖ.
4. | Е61-26-1 (Н10) | ОТБИВКА ШТУКАТУРКИ СТЕН И ПОТОЛКОВ ПО КИРПИЧУ И БЕТОНУ ПЛОЩАДЬЮ ДО 5 М2 | 100 М2 0.6247 | 313.57 195.89 | 103.78 64.83 | 35.53 22.20 | - - | - - | 417.35 260.72
5. | Е57-2-5 (Н10) | РАЗБОРКА ПОКРЫТИЙ ПОЛОВ ИЗ ЛИНОЛЕУМА И РЕЛИНА | 100 М2 РАЗБИРАЕМОГО ПОКРЫТИЯ 1.008 | 80.31 80.95 | 3.93 3.96 | 2.26 2.28 | - - | - - | 84.24 84.91
6. | Е57-2-8 (Н10) | РАЗБОРКА ЦЕМЕНТНО-ПЕСЧАНОЙ СТЯЖКИ | 100 М2 РАЗБИРАЕМОГО ПОКРЫТИЯ 1.008 | 847.92 854.70 | 101.90 102.72 | 39.55 39.87 | - - | - - | 949.82 957.42
7. | Е34-140-1 (Н10) Н2=0 Н3=0.3 Н6=0.3 | ДЕМОНТАЖ ПОДВЕСНОГО ПОТОЛКА | 100 М2 ПОВЕРХНОСТИ ПОТОЛКА 1.008 | 240.14 242.06 | 0.58 0.58 | - - | - - | - - | 240.72 242.64
8. | Е10-200-4 (Н10) Н2=0 Н3=0.3 Н6=0.3 | ДЕМОНТАЖ ГИПСОКАРТОННЫХ ПЕРЕГОРОДОК | 100 М2 0.06 | 736.02 44.16 | 54.20 3.25 | - - | - - | - - | 790.22 47.41
9. | Е7-26-24 (Н10) | ДЕМОНТАЖ ЖАЛЮЗИ | 100 М ПЛАНКИ 0.13 | 132.02 17.16 | 1.46 0.19 | - - | - - | - - | 133.48 17.35
10. | ПРИМЕЧАНИЕ: | ОБРАЩЕНИЕ С ОТХОДАМИ
11. | ПРИМЕЧАНИЕ: | ОТХОДЫ ШТУКАТУРКИ И ОТХОДЫ ОТ РАЗБОРКИ ПОТОЛКА,СТЕН,ПОЛА
12. | Е51-7-1 (Н10) | ПОГРУЗКА ВРУЧНУЮ СПОДРУЧНЫХ И НАВАЛОЧНЫХ ГРУЗОВ (ОТХОДОВ) | Т 11.8009 | 4.23 49.92 | - - | - - | - - | - - | 4.23 49.92
13. | С310-27 | ПЕРЕВОЗКА ДО 27 КМ | Т 11.8009 | - - | - - | - - | - - | 8.33 98.30 | 8.33 98.30
14. | ЕТМЕТ.УК.1 | ОПЛАТА ЗА ПРИЁМ И СКЛАДИРОВАНИЕ МАТЕРИАЛОВ ОТ РАЗБОРКИ (ШТУКАТУРКИ,СТЯЖКИ) | Т 11.4289 | - - | - - | - - | 14.00 160.00 | - - | 14.00 160.00
15. | ЕТМЕТ.УК.2 | ОПЛАТА ЗА ПРИЁМ И СКЛАДИРОВАНИЕ МАТЕРИАЛОВ ОТ РАЗБОРКИ (СМЕШАННЫЕ ОТХОДЫ) | Т 0.372 | - - | - - | - - | 28.00 10.42 | - - | 28.00 10.42
16. | ПРИМЕЧАНИЕ: | ЛОМ СТАЛЬНОЙ НЕСОРТИРОВАННЫЙ ("ГОМЕЛЬВТОРЧЕРМЕТ")
17. | Е51-7-1 (Н10) | ПОГРУЗКА ВРУЧНУЮ СПОДРУЧНЫХ И НАВАЛОЧНЫХ ГРУЗОВ (ОТХОДОВ) | Т 0.02 | 4.23 0.08 | - - | - - | - - | - - | 4.23 0.08
18. | С310-6 | ПЕРЕВОЗКА ДО 6 КМ | Т 0.02 | - - | - - | - - | - - | 2.52 0.05 | 2.52 0.05
19. | 8/1/С803-25-М | ВОЗВРАТ СТОИМОСТИ МЕТАЛЛОЛОМА | Т 0.02 | - - | - - | - - | - - | - - | - -
20. | ПРИМЕЧАНИЕ: | ЛИНОЛЕУМ (ЧТУП "ВЛАДИАНГЕЦ")
21. | Е51-7-1 (Н10) | ПОГРУЗКА ВРУЧНУЮ СПОДРУЧНЫХ И НАВАЛОЧНЫХ ГРУЗОВ (ОТХОДОВ) | Т 0.4536 | 4.23 1.92 | - - | - - | - - | - - | 4.23 1.92
22. | С310-123 | ПЕРЕВОЗКА ДО 123 КМ | Т 0.4536 | - - | - - | - - | - - | 27.98 12.69 | 27.98 12.69
23. | ЕТМЕТ.УК.Л | ОПЛАТА ЗА ПРИЁМ И ПЕРЕРАБОТКУ МАТЕРИАЛОВ ОТ РАЗБОРКИ- ЛИНОЛЕУМ | Т 0.4536 | - - | - - | - - | 500.00 226.80 | - - | 500.00 226.80
|  | ИТОГО ПРЯМЫЕ ЗАТРАТЫ : |  | 1487 | 176 | 64 | 397 | 111 | 2171
|  | ОХР и ОПР | [6 empty] | 1019
|  | ПЛАНОВАЯ ПРИБЫЛЬ | [6 empty] | 1084
|  | ИТОГО ПО ПТМ | [6 empty] | 4274
|  | ЗАТРАТЫ ТРУДА | [6 empty] | 197
|  | ЗАТРАТЫ ТРУДА МАШИНИСТОВ | [6 empty] | 8
|  | ВСЕГО, В ТОМ ЧИСЛЕ | [6 empty] | 4274
|  | СТРОИТЕЛЬНЫЕ РАБОТЫ В ТОМ ЧИСЛЕ | [6 empty] | 3877
|  | ЗАРАБОТНАЯ ПЛАТА | [6 empty] | 1487
|  | ЭКСПЛУАТАЦИЯ МАШИН И МЕХАНИЗМОВ | [6 empty] | 176
|  | В ТОМ ЧИСЛЕ ЗАРАБОТНАЯ ПЛАТА МАШИНИСТОВ | [6 empty] | 64
|  | ТРАНСПОРТ | [6 empty] | 111
|  | ОХР и ОПР | [6 empty] | 1019
|  | ПЛАНОВАЯ ПРИБЫЛЬ | [6 empty] | 1084
|  | ПРОЧИЕ РАБОТЫ В ТОМ ЧИСЛЕ | [6 empty] | 397
|  | МАТЕРИАЛЫ, ИЗДЕЛИЯ, КОНСТРУКЦИИ | [6 empty] | 397
|  | ВОЗВРАТ МАТЕРИАЛОВ, ИЗДЕЛИЙ, КОНСТРУКЦИЙ | [6 empty] | 5
|  | ЗАТРАТЫ ТРУДА РАБОЧИХ | [6 empty] | 197
|  | ЗАТРАТЫ ТРУДА МАШИНИСТОВ | [6 empty] | 8
|  | СОСТАВИЛ | ____________________ |  |  |  |  | ЗАКРУЖНАЯ
|  |  | (должность) |  |  | (подпись) |  | (инициалы,фамилия)
|  | ПРОВЕРИЛ | ____________________ |  |  |  |  | ЗАКРУЖНАЯ
|  |  | (должность) |  |  | (подпись) |  | (инициалы,фамилия)

## 512-1-3-T0
НАИМЕНОВАНИЕ ОБЪЕКТА: РЕКОНСТРУКЦИЯ АДМИНИСТРАТИВНОГО ПОМЕЩЕНИЯ ПО АДРЕСУ: УЛ. ГАГАРИНА, 17-1 В Г. ГОМЕЛЕ
КОД ОБЪЕКТА: 5.3-22.493-14
НАИМЕНОВАНИЕ ЗДАНИЯ, СООРУЖЕНИЯ: АДМИНИСТРАТИВНОЕ ЗДАНИЕ (ПОМЕЩЕНИЯ 5-39 И 5-39.1 )
ШИФР ЗДАНИЯ, СООРУЖЕНИЯ: 1
КОМПЛЕКТ ЧЕРТЕЖЕЙ: АС
ИСХОДНЫЕ ДАННЫЕ ПО ЛОКАЛЬНОЙ СМЕТЕ (ЛОКАЛЬНОМУ СМЕТНОМУ РАСЧЕТУ) № 3
(НОРМЫ 2022г.)
ОБЩЕСТРОИТЕЛЬНЫЕ РАБОТЫ (ДЕМОНТАЖ)
СОСТАВЛЕНА В ЦЕНАХ НА 1 ОКТЯБРЯ 2022г.
№ П/П | ТЕКСТ
1 | 2
1 | L3'512'1'3'S0'2'1'ОБЩЕСТРОИТЕЛЬНЫЕ РАБОТЫ (ДЕМОНТАЖ)'АС'ЗАКРУЖНАЯ'ЗАКРУЖНАЯ*
2 | Ж2-90-9'ЗДАНИЕ - СТРОИТЕЛЬНАЯ ЧАСТЬ.ДРУГИЕ ЭЛЕМЕНТЫ И КОНСТРУКЦИИ.ДЕМОНТАЖ.'М2*
3 | БС310-27#С310-27'#8,33#'=20'ПЕРЕВОЗКА ДО 27 КМ###'Т''2799=0_8,33*
4 | БС310-6#С310-6'#2,52#'=20'ПЕРЕВОЗКА ДО 6 КМ###'Т''2799=0_2,52*
5 | БС310-123'#27,98#'=20'ПЕРЕВОЗКА ДО 123 КМ###'Т''2799=0_27,98*
6 | Е61-26-1'62,47'999-9900'ОТБИВКА ШТУКАТУРКИ СТЕН И ПОТОЛКОВ ПО КИРПИЧУ И БЕТОНУ ПЛОЩАДЬЮ ДО 5 М2'100 М2''*
7 | Е57-2-5'100,8'Ж100/999-9900'РАЗБОРКА ПОКРЫТИЙ ПОЛОВ ИЗ ЛИНОЛЕУМА И РЕЛИНА'100 М2 РАЗБИРАЕМОГО ПОКРЫТИЯ''*
8 | Е57-2-8'100,8'999-9900'РАЗБОРКА ЦЕМЕНТНО-ПЕСЧАНОЙ СТЯЖКИ'100 М2 РАЗБИРАЕМОГО ПОКРЫТИЯ''*
9 | Е34-140-1'100,8'Н2=0/Н3=0,3/Н6=0,3'ДЕМОНТАЖ ПОДВЕСНОГО ПОТОЛКА'100 М2 ПОВЕРХНОСТИ ПОТОЛКА''*
10 | Е10-200-4'6'Н2=0/Н3=0,3/Н6=0,3'ДЕМОНТАЖ ГИПСОКАРТОННЫХ ПЕРЕГОРОДОК '100 М2''*
11 | Е7-26-24'13'101-149002'ДЕМОНТАЖ ЖАЛЮЗИ'100 М ПЛАНКИ''*
12 | П'ОБРАЩЕНИЕ С ОТХОДАМИ*
13 | П'ОТХОДЫ ШТУКАТУРКИ И ОТХОДЫ ОТ РАЗБОРКИ ПОТОЛКА,СТЕН,ПОЛА*
14 | Е51-7-1'62,47.0,02.1,8+5,1.1,8+2,5.100,8:1000+0,12''ПОГРУЗКА ВРУЧНУЮ СПОДРУЧНЫХ И НАВАЛОЧНЫХ ГРУЗОВ (ОТХОДОВ)'Т''*
15 | С310-27'62,47.0,02.1,8+5,1.1,8+2,5.100,8:1000+0,12*
16 | ЕТМЕТ.УК.1'62,47.0,02.1,8+5,1.1,8'Е0,00#0,00#0,00#0#14,00#0,00/=0'ОПЛАТА ЗА ПРИЁМ И СКЛАДИРОВАНИЕ МАТЕРИАЛОВ ОТ РАЗБОРКИ (ШТУКАТУРКИ,СТЯЖКИ)'Т''*
17 | ЕТМЕТ.УК.2'2,5.100,8:1000+0,12'Е0,00#0,00#0,00#0#28,00#0,00/=0'ОПЛАТА ЗА ПРИЁМ И СКЛАДИРОВАНИЕ МАТЕРИАЛОВ ОТ РАЗБОРКИ (СМЕШАННЫЕ ОТХОДЫ)'Т''*
18 | П'ЛОМ СТАЛЬНОЙ НЕСОРТИРОВАННЫЙ ("ГОМЕЛЬВТОРЧЕРМЕТ")*
19 | Е51-7-1'0,02''ПОГРУЗКА ВРУЧНУЮ СПОДРУЧНЫХ И НАВАЛОЧНЫХ ГРУЗОВ (ОТХОДОВ)'Т''*
20 | С310-6'0,02*
21 | С803-25-М'0,02*
22 | П'ЛИНОЛЕУМ (ЧТУП "ВЛАДИАНГЕЦ")*
23 | Е51-7-1'4,5.100,8:1000'=1'ПОГРУЗКА ВРУЧНУЮ СПОДРУЧНЫХ И НАВАЛОЧНЫХ ГРУЗОВ (ОТХОДОВ)'Т''*
24 | С310-123'4,5.100,8:1000'=20*
25 | ЕТМЕТ.УК.Л'4,5.100,8:1000'Е0,00#0,00#0,00#0#500,00#0,00/=0'ОПЛАТА ЗА ПРИЁМ И ПЕРЕРАБОТКУ МАТЕРИАЛОВ ОТ РАЗБОРКИ- ЛИНОЛЕУМ 'Т''*
26 | L*

## 512-1-3-B0
НАИМЕНОВАНИЕ ОБЪЕКТА |  | РЕКОНСТРУКЦИЯ АДМИНИСТРАТИВНОГО ПОМЕЩЕНИЯ ПО АДРЕСУ: УЛ. ГАГАРИНА, 17-1 В Г. ГОМЕЛЕ
КОД ОБЪЕКТА |  | 5.3-22.493-14
НАИМЕНОВАНИЕ ЗДАНИЯ, СООРУЖЕНИЯ |  | АДМИНИСТРАТИВНОЕ ЗДАНИЕ (ПОМЕЩЕНИЯ 5-39 И 5-39.1 )
ШИФР ЗДАНИЯ, СООРУЖЕНИЯ |  | 1
КОМПЛЕКТ ЧЕРТЕЖЕЙ |  | АС
ВЕДОМОСТЬ ОБЪЕМОВ И СТОИМОСТИ РАБОТ № 3
(НОРМЫ 2022г.)
ОБЩЕСТРОИТЕЛЬНЫЕ РАБОТЫ (ДЕМОНТАЖ)
СОСТАВЛЕНА В ЦЕНАХ НА 1 ОКТЯБРЯ 2022г.
ОБОСНОВА- НИЕ | НАИМЕНОВАНИЕ ВИДОВ РАБОТ | ОБЪЕМ | СТОИМОСТЬ, ТЫС.РУБ.
|  |  | ЗАРАБОТНАЯ ПЛАТА | ЭКСПЛУАТА- ЦИЯ МАШИН И МЕХА- НИЗМОВ | МАТЕРИАЛЫ, ИЗДЕЛИЯ, КОНСТРУК- ЦИИ | ОБОРУДОВА- НИЕ,МЕБЕЛЬ, ИНВЕНТАРЬ | ОХР и ОПР | ПРОЧИЕ СРЕДСТВА | ВСЕГО
|  | ЕД.ИЗМ. | ТРУДОЕМ- КОСТЬ, ЧЕЛ.Ч. | В Т.Ч.З/П МАШИ- НИСТОВ | ТРАНСПОРТ | ТРАНСПОРТ | ПЛАНОВАЯ ПРИБЫЛЬ
1 | 2 | 3 | 4 | 5 | 6 | 7 | 8 | 9 | 10
Ж2-90-9 | ЗДАНИЕ - СТРОИТЕЛЬНАЯ ЧАСТЬ.ДРУГИЕ ЭЛЕМЕНТЫ И КОНСТРУКЦИИ.ДЕМОНТАЖ. | 100,8 | 1,487 | 0,176 | 0 | 0 | 1,019 | 0,397 | 4,274
|  | М2 | 197 | 0,064 | 0,111 | 0 | 1,084
| И Т О Г О | 0 | 1,487 | 0,176 | 0 | 0 | 1,019 | 0,397 | 4,274
|  |  | 197 | 0,064 | 0,111 | 0 | 1,084
| СОСТАВИЛ | ______________________________ | [5 empty] | ЗАКРУЖНАЯ
|  | (должность) |  |  |  | (подпись) |  | (инициалы,фамилия)
| ПРОВЕРИЛ | ______________________________ | [5 empty] | ЗАКРУЖНАЯ
|  | (должность) |  |  |  | (подпись) |  | (инициалы,фамилия)

## 512-1-3-Q1
НАИМЕНОВАНИЕ ОБЪЕКТА |  | РЕКОНСТРУКЦИЯ АДМИНИСТРАТИВНОГО ПОМЕЩЕНИЯ ПО АДРЕСУ: УЛ. ГАГАРИНА, 17-1 В Г. ГОМЕЛЕ
КОД ОБЪЕКТА |  | 5.3-22.493-14
НАИМЕНОВАНИЕ ЗДАНИЯ, СООРУЖЕНИЯ |  | АДМИНИСТРАТИВНОЕ ЗДАНИЕ (ПОМЕЩЕНИЯ 5-39 И 5-39.1 )
ШИФР ЗДАНИЯ, СООРУЖЕНИЯ |  | 1
КОМПЛЕКТ ЧЕРТЕЖЕЙ |  | АС
ВЕДОМОСТЬ ОБЪЕМОВ РАБОТ И РАСХОДОВ РЕСУРСОВ С КОДАМИ РБ ДЛЯ ЛОКАЛЬНОЙ СМЕТЫ № 3
(НОРМЫ 2022г.)
ОБЩЕСТРОИТЕЛЬНЫЕ РАБОТЫ (ДЕМОНТАЖ)
ОБОСНОВАНИЕ | НАИМЕНОВАНИЕ ВИДОВ | ЕД.ИЗМЕРЕНИЯ | НАИМЕНОВАНИЕ РЕСУРСОВ | ЕД.ИЗМ. | КОЛИЧЕСТВО
| РАБОТ | ОБЪЕМ
1 | 2 | 3 | 4 | 5 | 6
Ж2-90-9 | ЗДАНИЕ - СТРОИТЕЛЬНАЯ ЧАСТЬ.ДРУГИЕ ЭЛЕМЕНТЫ И КОНСТРУКЦИИ.ДЕМОНТАЖ. | М2 100,8
1-1 |  |  | ЗАТРАТЫ ТРУДА РАБОЧИХ | ЧЕЛ.Ч | 197.1532
1-3 |  |  | ЗАТРАТЫ ТРУДА МАШИНИСТОВ | ЧЕЛ.-Ч | 8.261
М050101 |  |  | КОМПРЕССОРЫ ПЕРЕДВИЖНЫЕ С ДВИГАТЕЛЕМ ВНУТРЕННЕГО СГОРАНИЯ ДАВЛЕНИЕМ ДО 686 КПА (7АТМ) 2,2 М3/МИН | МАШ.Ч | 5.2937
М134041 |  |  | ШУРУПОВЕРТ | МАШ.Ч | 2.706
М330805 |  |  | МОЛОТКИ ПРИ РАБОТЕ ОТ ПЕРЕДВИЖНЫХ КОМПРЕССОРНЫХ СТАНЦИЙ ОТБОЙНЫЕ ПНЕВМАТИЧЕСКИЕ (БЕЗ УЧЕТА СТОИМОСТИ СЖАТОГО ВОЗДУХА) | МАШ.Ч | 5.2937
М331451 |  |  | ПЕРФОРАТОРЫ ЭЛЕКТРИЧЕСКИЕ | МАШ.Ч | 3.3041
М331615* |  |  | ДРЕЛИ ЭЛЕКТРИЧЕСКИЕ | МАШ.Ч | 0.972
М331617 |  |  | СРЕДСТВА МАЛОЙ МЕХАНИЗАЦИИ | МАШ.Ч | 2.9674
Прочие
С310-123 |  |  | ПЕРЕВОЗКА ДО 123 КМ | Т | 0.4536
С310-27 |  |  | ПЕРЕВОЗКА ДО 27 КМ | Т | 11.8009
С310-6 |  |  | ПЕРЕВОЗКА ДО 6 КМ | Т | 0.02
С701-16 |  |  | ПРОЧИЕ МАТЕРИАЛЫ | РУБ. | 397.2206
ВОЗВРАЩАЕМЫЕ МАТЕРИАЛЫ
8 |  |  | Строительные отходы
8/1 |  |  | Возвращаемые материалы
8/1/С803-25-М |  |  | ВОЗВРАТ СТОИМОСТИ МЕТАЛЛОЛОМА | Т | 0.02
СОСТАВИЛ | ______________________________ |  |  | ЗАКРУЖНАЯ
| (должность) |  | (подпись) | (инициалы,фамилия)
ПРОВЕРИЛ | ______________________________ |  |  | ЗАКРУЖНАЯ
| (должность) |  | (подпись) | (инициалы,фамилия)

## 512-1-3-Q4
НАИМЕНОВАНИЕ ОБЪЕКТА |  | РЕКОНСТРУКЦИЯ АДМИНИСТРАТИВНОГО ПОМЕЩЕНИЯ ПО АДРЕСУ: УЛ. ГАГАРИНА, 17-1 В Г. ГОМЕЛЕ
КОД ОБЪЕКТА |  | 5.3-22.493-14
НАИМЕНОВАНИЕ ЗДАНИЯ, СООРУЖЕНИЯ |  | АДМИНИСТРАТИВНОЕ ЗДАНИЕ (ПОМЕЩЕНИЯ 5-39 И 5-39.1 )
ШИФР ЗДАНИЯ, СООРУЖЕНИЯ |  | 1
КОМПЛЕКТ ЧЕРТЕЖЕЙ |  | АС
ВЕДОМОСТЬ РЕСУРСОВ ДЛЯ ЛОКАЛЬНОЙ СМЕТЫ № 3
(НОРМЫ 2022г.)
ОБЩЕСТРОИТЕЛЬНЫЕ РАБОТЫ (ДЕМОНТАЖ)
СОСТАВЛЕНА В ЦЕНАХ НА 1 ОКТЯБРЯ 2022г.
№ П/П | ОБОСНОВАНИЕ | НАИМЕНОВАНИЕ РЕСУРСОВ | ЕД.ИЗМ. | КОЛИЧЕСТВО | СТОИМОСТЬ, РУБ.
[5 empty] | ЕДИНИЦЫ | ОБЩАЯ
1 | 2 | 3 | 4 | 5 | 6 | 7
1 | 1-1 | ЗАТРАТЫ ТРУДА РАБОЧИХ | ЧЕЛ.Ч | 197.1532
2 | 1-3 | ЗАТРАТЫ ТРУДА МАШИНИСТОВ | ЧЕЛ.-Ч | 8.261
МАШИНЫ И МЕХАНИЗМЫ
3 | М050101 | КОМПРЕССОРЫ ПЕРЕДВИЖНЫЕ С ДВИГАТЕЛЕМ ВНУТРЕННЕГО СГОРАНИЯ ДАВЛЕНИЕМ ДО 686 КПА (7АТМ) 2,2 М3/МИН | МАШ.Ч | 5.2937 | 25.06 | 132,66
4 | М134041 | ШУРУПОВЕРТ | МАШ.Ч | 2.706 | 0.61 | 1,65
5 | М330805 | МОЛОТКИ ПРИ РАБОТЕ ОТ ПЕРЕДВИЖНЫХ КОМПРЕССОРНЫХ СТАНЦИЙ ОТБОЙНЫЕ ПНЕВМАТИЧЕСКИЕ (БЕЗ УЧЕТА СТОИМОСТИ СЖАТОГО ВОЗДУХА) | МАШ.Ч | 5.2937 | 0.46 | 2,44
6 | М331451 | ПЕРФОРАТОРЫ ЭЛЕКТРИЧЕСКИЕ | МАШ.Ч | 3.3041 | 0.65 | 2,15
7 | М331615* | ДРЕЛИ ЭЛЕКТРИЧЕСКИЕ | МАШ.Ч | 0.972 | 0.23 | 0,22
8 | М331617 | СРЕДСТВА МАЛОЙ МЕХАНИЗАЦИИ | МАШ.Ч | 2.9674 | 12.27 | 36,41
|  | ИТОГО МАШИНЫ И МЕХАНИЗМЫ |  |  |  | 176
МАТЕРИАЛЫ, ИЗДЕЛИЯ, КОНСТРУКЦИИ
Прочие
9 | С701-16 | ПРОЧИЕ МАТЕРИАЛЫ | РУБ. | 397.2206 | 1 | 397,22
10 | С701-999 | ТРАНСПОРТ ДЛЯ ПРОЧИХ И ВСПОМОГАТЕЛЬНЫХ МАТЕРИАЛОВ | РУБ. | 0 | 0 | 0
|  | ИТОГО МАТЕРИАЛЫ, ИЗДЕЛИЯ, КОНСТРУКЦИИ |  |  |  | 397
|  | ИТОГО ТРАНСПОРТ |  |  |  | 0
ВОЗВРАЩАЕМЫЕ МАТЕРИАЛЫ
| 8 | Строительные отходы
| 8/1 | Возвращаемые материалы
11 | 8/1/С803-25-М | ВОЗВРАТ СТОИМОСТИ МЕТАЛЛОЛОМА | Т | 0.02 | 224.75 | 4,5
|  | ТРАНСПОРТИРОВКА МУСОРА (ГРУНТА) | РУБ |  |  | 111
| СОСТАВИЛ | ______________________________ |  |  | ЗАКРУЖНАЯ
|  | (должность) | (подпись) |  | (инициалы,фамилия)
| ПРОВЕРИЛ | ______________________________ |  |  | ЗАКРУЖНАЯ
|  | (должность) | (подпись) |  | (инициалы,фамилия)

## 512-1-4-S0
НАИМЕНОВАНИЕ ОБЪЕКТА |  | РЕКОНСТРУКЦИЯ АДМИНИСТРАТИВНОГО ПОМЕЩЕНИЯ ПО АДРЕСУ: УЛ. ГАГАРИНА, 17-1 В Г. ГОМЕЛЕ
КОД ОБЪЕКТА |  | 5.3-22.493-14
НАИМЕНОВАНИЕ ЗДАНИЯ, СООРУЖЕНИЯ |  | АДМИНИСТРАТИВНОЕ ЗДАНИЕ (ПОМЕЩЕНИЯ 5-39 И 5-39.1 )
ШИФР ЗДАНИЯ, СООРУЖЕНИЯ |  | 1
КОМПЛЕКТ ЧЕРТЕЖЕЙ |  | АС
ЛОКАЛЬНАЯ СМЕТА (ЛОКАЛЬНЫЙ СМЕТНЫЙ РАСЧЕТ) № 4
(НОРМЫ 2022г.)
ОБЩЕСТРОИТЕЛЬНЫЕ РАБОТЫ
СОСТАВЛЕНА В ЦЕНАХ НА 1 ОКТЯБРЯ 2022г. | [8 empty] | СТОИМОСТЬ 28,179 ТЫС.РУБ.
№ п/п | ОБОСНОВАНИЕ | НАИМЕНОВАНИЕ РАБОТ, РЕСУРСОВ, РАСХОДОВ | ЕД.ИЗМ. КОЛИЧЕ- СТВО | СТОИМОСТЬ: ЕД.ИЗМ./ВСЕГО, РУБ.
|  |  |  | ЗАРАБОТНАЯ ПЛАТА | ЭКСПЛУАТАЦИЯ МАШИН И МЕХАНИЗМОВ |  | МАТЕРИАЛЫ, ИЗДЕЛИЯ, КОНСТРУКЦИИ (ОБОРУДОВАНИЕ, МЕБЕЛЬ, ИНВЕНТАРЬ) | ТРАНС-ПОРТ | ОБЩАЯ СТОИМОСТЬ
[5 empty] | ВСЕГО | В Т.Ч. З/П МАШИ- НИСТОВ
1 | 2 | 3 | 4 | 5 | 6 | 7 | 8 | 9 | 10
| НАЧИСЛЕНИЯ: | ОХР и ОПР/ПЛАНОВАЯ ПРИБЫЛЬ (%):Н10=65.72/69.89
1. | ПРИМЕЧАНИЕ: | К ДЛЯ ОХР И ОПР/ПЛАНОВАЯ ПРИБЫЛЬ: 1.0000/1.0000
2. | ПРИМЕЧАНИЕ: | КОЭФФИЦИЕНТ К З/П (ПОСТАНОВЛЕНИЕ N5): 1.0000
3. | ПРИМЕЧАНИЕ: | БАЗА ТЕКУЩИХ ЦЕН (ВАРИАНТ A)
| Ж2-40-10 | ЗДАНИЕ - СТРОИТЕЛЬНАЯ ЧАСТЬ. ВНУТРЕННИЕ СТЕНЫ. ВНУТРЕННИЕ СТЕНЫ.ПЕРЕГОРОДКИ
4. | Е10-200-4 (Н10) | УСТРОЙСТВО ДВУХСЛОЙНЫХ ГИПСОКАРТОННЫХ ПЕРЕГОРОДОК ТОЛЩИНОЙ 115, 122 ММ ПО МЕТАЛЛИЧЕСКОМУ КАРКАСУ | 100 М2 0.194 | 2453.41 475.96 | 180.65 35.05 | - - | 2157.48 418.55 | 152.82 29.65 | 4944.36 959.21
5. | Е10-200-6 (Н10) | УСТРОЙСТВО ДВЕРНОГО ПРОЕМА | ПРОЕМ (2,1 Х 0,9 М) 1 | 22.29 22.29 | 0.90 0.90 | - - | 4.58 4.58 | 0.32 0.32 | 28.09 28.09
6. | 1/10-230-55-20/55 | ПРОФИЛЬ ДЛЯ ГИПСОКАРТОНА ПЕРЕГОРОДОЧНЫЙ СW (ПС) 75 Х 50, 0,5 ММ | М 40.82 | - - | - - | - - | 4.38 178.79 | 0.31 12.65 | 4.69 191.45
7. | 1/10-230-55-20/90 | ПРОФИЛЬ ДЛЯ ГИПСОКАРТОНА ПЕРЕГОРОДОЧНЫЙ UW (ПН) 75 Х 40, 0,5 ММ | М 16.52 | - - | - - | - - | 3.82 63.11 | 0.27 4.46 | 4.09 67.57
8. | 1/10-235/С101-СТ | ЛЕНТА САМОКЛЕЯЩАЯСЯ | М 33.18 | - - | - - | - - | 0.14 4.65 | 0.01 0.33 | 0.15 4.98
9. | 1/10-235-20/653 | ЛЕНТА УПЛОТНИТЕЛЬНАЯ | М 21.34 | - - | - - | - - | 0.75 16.01 | 0.05 1.07 | 0.80 17.07
10. | Е34-57-2 (Н10) | ЗАПОЛНЕНИЕ КАРКАСОВ СТЕН МИНЕРАЛОВАТНЫМИ ПЛИТАМИ, ПРИ ТОЛЩИНЕ ЗАПОЛНЕНИЯ 100 ММ | 100 М2 0.194 | 564.09 109.43 | 3.44 0.67 | 1.97 0.38 | 2036.61 395.10 | 143.37 27.81 | 2747.51 533.02
|  | ИТОГО ПРЯМЫЕ ЗАТРАТЫ : |  | 608 | 37 | - | 1081 | 76 | 1802
|  | ОХР и ОПР | [6 empty] | 400
|  | ПЛАНОВАЯ ПРИБЫЛЬ | [6 empty] | 425
|  | ИТОГО ПО ПТМ | [6 empty] | 2627
|  | ЗАТРАТЫ ТРУДА | [6 empty] | 82
| Ж2-40-60-10 | ЗДАНИЕ - СТРОИТЕЛЬНАЯ ЧАСТЬ. ВНУТРЕННИЕ СТЕНЫ. ПРОЕМЫ. ДВЕРИ, ВОРОТА
11. | Е10-281-3 (Н10) | УСТАНОВКА ДВЕРНЫХ БЛОКОВ В ПЕРЕГОРОДКАХ ИЗ ГИПСОКАРТОННЫХ ЛИСТОВ ПРИ ПЛОЩАДИ ПРОЕМА ДО 2,5 М2 | 100 М2 ПРОЕМОВ 0.0273 | 502.11 13.71 | 20.34 0.56 | - - | 830.81 22.68 | 58.54 1.60 | 1411.80 38.55
12. | 2/50-20-5-5/С203-19845-П | БЛОК ДВЕРНОЙ ВНУТРЕННИЙ МЕЖКОМНАТНЫЙ ДЕРЕВЯННЫЙ, ГЛУХОЙ, ДВУПОЛЬНЫЙ ДВ1 Д Г 21-13 2 2ПР | М2 2.73 | - - | - - | - - | 123.29 336.58 | 8.68 23.70 | 131.97 360.28
13. | 1/10-240-55-20/С101-149008-2П | САМОРЕЗЫ 3,5 Х 70 ММ | ШТ. 8 | - - | - - | - - | 0.03 0.24 | 0.01 0.08 | 0.04 0.32
|  | ИТОГО ПРЯМЫЕ ЗАТРАТЫ : |  | 14 | 1 | - | 360 | 25 | 400
|  | ОХР и ОПР | [6 empty] | 9
|  | ПЛАНОВАЯ ПРИБЫЛЬ | [6 empty] | 10
|  | ИТОГО ПО ПТМ | [6 empty] | 419
|  | ЗАТРАТЫ ТРУДА | [6 empty] | 2
| Ж2-90-90-9 | ЗДАНИЕ - СТРОИТЕЛЬНАЯ ЧАСТЬ. ДРУГИЕ ЭЛЕМЕНТЫ И КОНСТРУКЦИИ. ДРУГОЕ.ПОЛЫ
14. | ПРИМЕЧАНИЕ: | ТИП ПОЛА 1 (S=26,1 М2)
15. | Е11-11-11 (Н10) | УСТРОЙСТВО ЦЕМЕНТНО-ПЕСЧАНЫХ СТЯЖЕК ТОЛЩИНОЙ 20 ММ ПО БЕТОННОМУ ОСНОВАНИЮ (ТОЛЩИНОЙ 50 ММ) | 100 М2 0.261 | 311.08 81.19 | 13.64 3.56 | 3.88 1.01 | 233.19 60.86 | 25.86 6.75 | 583.77 152.36
16. | Е11-11-13 К=6 (Н10) Н3=6 Н2=6 Н6=6 | УСТРОЙСТВО ЦЕМЕНТНО-ПЕСЧАНЫХ СТЯЖЕК: ДОБАВЛЯТЬ ИЛИ ИСКЛЮЧАТЬ НА КАЖДЫЕ 5 ММ ИЗМЕНЕНИЯ ТОЛЩИНЫ СТЯЖКИ К НОРМАМ Е11-11-11,Е11-11-12 | 100 М2 0.261 | 55.89 14.59 | 7.36 1.92 | 5.08 1.33 | 330.30 86.21 | 37.55 9.80 | 431.10 112.52
17. | Е11-60-1 (Н10) | УСТРОЙСТВО ПОКРЫТИЙ ПОЛОВ ИЗ ЛАМИНИРОВАННЫХ ПАНЕЛЕЙ ПО БЕТОННОМУ ОСНОВАНИЮ | 100 М2 0.261 | 369.06 96.32 | - - | - - | 61.67 16.10 | 4.32 1.13 | 435.05 113.54
18. | 1/10-160-10/С113-12904-9П | ПЛЕНКА ПОЛИЭТИЛЕНОВАЯ, ТОЛЩИНОЙ 0,1 ММ | М2 30.015 | - - | - - | - - | 0.65 19.51 | 0.09 2.70 | 0.74 22.21
19. | 1/10-125/С113-12904-10П | ПОДЛОЖКА ЛИСТОВАЯ | М2 28.71 | - - | - - | - - | 2.46 70.63 | 0.17 4.88 | 2.63 75.51
20. | 1/10-125-7/С102-25400-5П | ЛАМИНАТНЫЕ ПЛИТЫ | М2 27.405 | - - | - - | - - | 24.95 683.75 | 3.53 96.74 | 28.48 780.49
21. | 1/10-280/С101-КЛ | КЛЕЙ | КГ 1.305 | - - | - - | - - | 19.02 24.82 | 1.34 1.75 | 20.36 26.57
22. | Е11-40-3 (Н10) | УСТРОЙСТВО ПЛИНТУСОВ ПОЛИВИНИЛХЛОРИДНЫХ С КРЕПЛЕНИЕМ ШУРУПАМИ | 100 М ПЛИНТУСОВ 0.2 | 51.17 10.23 | 1.92 0.38 | - - | - - | - - | 53.09 10.61
23. | 2/40-25-15/С101-64707-П | ПЛИНТУС ПВХ С КОМПЛЕКТУЮЩИМИ | М 20.2 | - - | - - | - - | 0.83 16.77 | 0.12 2.42 | 0.95 19.19
24. | ПРИМЕЧАНИЕ: | ТИП ПОЛА 2 (S=74 М2)
25. | Е11-11-11 (Н10) | УСТРОЙСТВО ЦЕМЕНТНО-ПЕСЧАНЫХ СТЯЖЕК ТОЛЩИНОЙ 20 ММ ПО БЕТОННОМУ ОСНОВАНИЮ (ТОЛЩИНОЙ 45 ММ) | 100 М2 0.74 | 311.08 230.20 | 13.64 10.09 | 3.88 2.87 | 233.19 172.56 | 25.86 19.14 | 583.77 431.99
26. | Е11-11-13 (Н10) Н3=5 Н2=5 Н6=5 | УСТРОЙСТВО ЦЕМЕНТНО-ПЕСЧАНЫХ СТЯЖЕК: ДОБАВЛЯТЬ ИЛИ ИСКЛЮЧАТЬ НА КАЖДЫЕ 5 ММ ИЗМЕНЕНИЯ ТОЛЩИНЫ СТЯЖКИ К НОРМАМ Е11-11-11,Е11-11-12 | 100 М2 0.74 | 46.58 34.47 | 6.13 4.54 | 4.23 3.13 | 275.25 203.69 | 31.29 23.15 | 359.25 265.85
27. | Е11-66-1 (Н10) | УСТРОЙСТВО САМОНИВЕЛИРУЮЩИХСЯ СТЯЖЕК ПО ЖЕЛЕЗОБЕТОННЫМ КОНСТРУКЦИЯМ ТОЛЩИНОЙ 5 ММ (ТОЛЩ.4 ММ) | 100 М2 0.74 | 393.76 291.38 | 3.75 2.78 | - - | - - | - - | 397.51 294.16
28. | Е11-66-2 (Н10) | УСТРОЙСТВО САМОНИВЕЛИРУЮЩИХСЯ СТЯЖЕК ПО ЖЕЛЕЗОБЕТОННЫМ КОНСТРУКЦИЯМ ДОБАВЛЯТЬ (ИЛИ ИСКЛЮЧАТЬ) НА КАЖДЫЙ 1 ММ ИЗМЕНЕНИЯ ТОЛЩИНЫ СТЯЖКИ | 100 М2 0.74 | 60.54 -44.80 | 0.58 -0.43 | - - | - - | - - | 61.12 -45.23
29. | 1/10-280/С1CЦ-1 | САМОНИВЕЛИРУЮШАЯ СТЯЖКА "CERESIT CN 69" | КГ 532.8 | - - | - - | - - | 0.89 474.19 | 0.06 31.97 | 0.95 506.16
30. | 1/10-280-20/40 | ВОДА | М3 90.576 | - - | - - | - - | 1.42 128.62 | - - | 1.42 128.62
31. | 1/10-280/СГА-1 | ГРУНТОВКА АДГЕЗИОННАЯ "БЕТОНОКОНТАКТ" | Л 37 | - - | - - | - - | 4.92 182.04 | 0.35 12.95 | 5.27 194.99
32. | Е11-60-1 (Н10) | УСТРОЙСТВО ПОКРЫТИЙ ПОЛОВ ИЗ ЛАМИНИРОВАННЫХ ПАНЕЛЕЙ ПО БЕТОННОМУ ОСНОВАНИЮ | 100 М2 0.266 | 369.06 98.17 | - - | - - | 61.67 16.40 | 4.32 1.15 | 435.05 115.72
33. | 1/10-160-10/С113-12904-9П | ПЛЕНКА ПОЛИЭТИЛЕНОВАЯ, ТОЛЩИНОЙ 0,1 ММ | М2 30.59 | - - | - - | - - | 0.65 19.88 | 0.09 2.75 | 0.74 22.64
34. | 1/10-125/С113-12904-10П | ПОДЛОЖКА ЛИСТОВАЯ | М2 29.26 | - - | - - | - - | 2.46 71.98 | 0.17 4.97 | 2.63 76.95
35. | 1/10-125-7/С102-25400-5П | ЛАМИНАТНЫЕ ПЛИТЫ | М2 27.93 | - - | - - | - - | 24.95 696.85 | 3.53 98.59 | 28.48 795.45
36. | 1/10-280/С101-КЛ | КЛЕЙ | КГ 1.33 | - - | - - | - - | 19.02 25.30 | 1.34 1.78 | 20.36 27.08
37. | Е11-36-7 (Н10) | УСТРОЙСТВО ГОМОГЕННОГО ПОКРЫТИЯ НА КЛЕЕ СО СВАРИВАНИЕМ ПОЛОТНИЩ В СТЫКАХ | 100 М2 0.74 | 406.16 300.56 | 15.27 11.30 | 6.42 4.75 | 20.92 15.48 | 1.45 1.07 | 443.80 328.41
38. | 1/10-125/С101-FS | ГОМОГЕННЫЙ ЛИНОЛЕУМ FORBO SPORTLINE | М2 78.144 | - - | - - | - - | 81.45 6364.83 | 5.73 447.77 | 87.18 6812.59
39. | 1/10-230/С101-Н | КЛЕЙ "НOMAKOLL 149 PROF" | КГ 37 | - - | - - | - - | 30.10 1113.70 | 2.12 78.44 | 32.22 1192.14
40. | Е11-40-3 (Н10) | УСТРОЙСТВО ПЛИНТУСОВ ПОЛИВИНИЛХЛОРИДНЫХ С КРЕПЛЕНИЕМ ШУРУПАМИ | 100 М ПЛИНТУСОВ 0.395 | 51.17 20.21 | 1.92 0.76 | - - | - - | - - | 53.09 20.97
41. | 2/40-25-15/С101-64707-П | ПЛИНТУС ПВХ С КОМПЛЕКТУЮЩИМИ | М 39.895 | - - | - - | - - | 0.83 33.11 | 0.12 4.79 | 0.95 37.90
42. | 1/10-240-30-30/354 | ДЮБЕЛЬ-ГВОЗДЬ МОНТАЖНЫЙ 6 Х 40 ММ | 100 ШТ. 1.185 | - - | - - | - - | 2.44 2.89 | 0.17 0.20 | 2.61 3.09
|  | ИТОГО ПРЯМЫЕ ЗАТРАТЫ : |  | 1133 | 35 | 13 | 10500 | 855 | 12523
|  | ОХР и ОПР | [6 empty] | 753
|  | ПЛАНОВАЯ ПРИБЫЛЬ | [6 empty] | 801
|  | ИТОГО ПО ПТМ | [6 empty] | 14077
|  | ЗАТРАТЫ ТРУДА | [6 empty] | 149
|  | ЗАТРАТЫ ТРУДА МАШИНИСТОВ | [6 empty] | 2
| Ж2-40-20 | ЗДАНИЕ - СТРОИТЕЛЬНАЯ ЧАСТЬ. ВНУТРЕННИЕ СТЕНЫ. ОТДЕЛОЧНЫЕ РАБОТЫ
43. | ПРИМЕЧАНИЕ: | ПОДВЕСНОЙ ПОТОЛОК
44. | Е34-140-1 ПРИМ. (Н10) | УСТРОЙСТВО ПОДВЕСНОГО ПОТОЛКА НА МЕТАЛЛИЧЕСКОМ КАРКАСЕ С ЗАПОЛНЕНИЕМ ПЛИТАМИ МИНЕРАЛОВОЛОКНИСТЫМИ С ЯЧЕЙКОЙ 600 Х 600 ММ | 100 М2 ПОВЕРХНОСТИ ПОТОЛКА 1.001 | 800.46 801.26 | 1.92 1.92 | - - | 8.94 8.95 | 0.63 0.63 | 811.95 812.76
45. | 1/10-230-55-20/15 | ПОДВЕС РЕГУЛИРУЕМЫЙ С ЗАЖИМОМ ДЛЯ ПРОФИЛЯ СD (ПП) | ШТ. 71 | - - | - - | - - | 0.83 58.93 | 0.06 4.26 | 0.89 63.19
46. | 1/10-230-55-20/30 | ПРОФИЛЬ Т24 БЕЛЫЙ МАТОВЫЙ, ДЛИНОЙ 3,7 М | 100 М 0.8308 | - - | - - | - - | 67.57 56.14 | 4.76 3.95 | 72.33 60.09
47. | 1/10-230-55-20/25 | ПРОФИЛЬ Т24 БЕЛЫЙ МАТОВЫЙ, ДЛИНОЙ 1,2 М | 100 М 1.6717 | - - | - - | - - | 66.67 111.45 | 4.69 7.84 | 71.36 119.29
48. | 1/10-230-55-20/20 | ПРОФИЛЬ Т24 БЕЛЫЙ МАТОВЫЙ, ДЛИНОЙ 0,6 М | 100 М 0.8308 | - - | - - | - - | 70.00 58.16 | 4.93 4.10 | 74.93 62.25
49. | 1/10-240-30-30/18 | МЕТАЛЛИЧЕСКИЙ ДЮБЕЛЬ 6Х37 ДЛЯ ПУСТОТНЫХ КОНСТРУКЦИЙ | ШТ 71 | - - | - - | - - | 0.36 25.56 | 0.03 2.13 | 0.39 27.69
50. | 1/10-230-95/50 | ПЛИТА ПОТОЛОЧНАЯ ТИПА "ARMSTRONG", РАЗМЕРОМ 600 Х 600 ММ | М2 103.063 | - - | - - | - - | 16.96 1747.95 | 1.19 122.64 | 18.15 1870.59
51. | Е34-140-3 ПРИМ. (Н10) | УСТАНОВКА УГЛОВОГО МОЛДИНГА | 100 М УГЛОВОГО МОЛДИНГА 0.6 | 190.09 114.05 | 5.28 3.17 | - - | 19.72 11.83 | 1.39 0.83 | 216.48 129.89
52. | 1/10-230/С101-УГЛ | УГОЛОВОЙ ПРИСТЕНОЧНЫЙ ПРОФИЛЬ 24Х24 ММ | М 61.8 | - - | - - | - - | 1.79 110.62 | 0.13 8.03 | 1.92 118.66
53. | 1/10-240-30-30/10 | ДЮБЕЛЬ-ГВОЗДЬ НPS-16Х65 ММ | ШТ 110 | - - | - - | - - | 0.27 29.70 | 0.02 2.20 | 0.29 31.90
54. | ПРИМЕЧАНИЕ: | СТЕНЫ (ПОМЕЩЕНИЕ 5-39-1)
55. | Е15-278-7 (Н10) | ВЫСОКОКАЧЕСТВЕННАЯ ШТУКАТУРКА ВРУЧНУЮ ВНУТРЕННИХ ПОВЕРХНОСТЕЙ СТЕН ИЗ КИРПИЧА ПОД ОТДЕЛКУ СОСТАВОМ (С ГРУНТОВАНИЕМ) | 100 М2 0.262 | 544.82 142.74 | 18.00 4.72 | 9.17 2.40 | - - | - - | 562.82 147.46
56. | 1/10-230-35/47 | ДИСПЕРСИЯ ПОЛИВИНИЛАЦЕТАТНАЯ НЕПЛАСТИФИЦИРОВАННАЯ МАРКИ Д50Н | КГ 7.86 | - - | - - | - - | 6.00 47.16 | 0.42 3.30 | 6.42 50.46
57. | 1/10-230/С414-9015-П | РАСТВОРЫ ОТДЕЛОЧНЫЕ ЦЕМЕНТНО-ИЗВЕСТКОВЫЕ СОСТАВА 1:1:6 | М3 0.655 | - - | - - | - - | 54.17 35.48 | 3.81 2.50 | 57.98 37.98
58. | Е15-311-1 (Н10) | ШПАТЛЕВАНИЕ ПО ШТУКАТУРКЕ И БЕТОННЫМ ПОВЕРХНОСТЯМ ВНУТРЕННИХ СТЕН ЗА ОДИН РАЗ | 100 М2 ПОВЕРХНОСТИ 0.262 | 262.07 68.66 | 0.44 0.12 | 0.21 0.06 | 59.17 15.50 | 4.17 1.09 | 325.85 85.38
59. | Е15-252-1 (Н10) | ОКЛЕЙКА СТЕН ОБОЯМИ ПОД ПОКРАСКУ | 100 М2 ОКЛЕИВАЕМОЙ ПОВЕРХНОСТИ 0.547 | 592.10 323.88 | 0.25 0.14 | 0.14 0.08 | 60.29 32.98 | 4.24 2.32 | 656.88 359.32
60. | 1/10-230-70/С101-ОБ1 | ОБОИ ПОД ПОКРАСКУ | М2 61.264 | - - | - - | - - | 7.00 428.85 | 0.49 30.02 | 7.49 458.87
61. | Е15-337-1 (Н10) | АКРИЛОВАЯ ОКРАСКА СТЕН ПО ОБОЯМ | 100 М2 0.547 | 162.98 89.15 | 0.17 0.09 | 0.07 0.04 | 168.90 92.39 | 12.08 6.61 | 344.13 188.24
62. | ПРИМЕЧАНИЕ: | СТЕНЫ (ПОМЕЩЕНИЕ 5-39 S=57,9 М2)
63. | Е15-278-7 (Н10) | ВЫСОКОКАЧЕСТВЕННАЯ ШТУКАТУРКА ВРУЧНУЮ ВНУТРЕННИХ ПОВЕРХНОСТЕЙ СТЕН ИЗ КИРПИЧА ПОД ОТДЕЛКУ СОСТАВОМ (С ГРУНТОВАНИЕМ) | 100 М2 0.579 | 544.82 315.45 | 18.00 10.42 | 9.17 5.31 | - - | - - | 562.82 325.87
64. | 1/10-230-35/47 | ДИСПЕРСИЯ ПОЛИВИНИЛАЦЕТАТНАЯ НЕПЛАСТИФИЦИРОВАННАЯ МАРКИ Д50Н | КГ 17.37 | - - | - - | - - | 6.00 104.22 | 0.42 7.30 | 6.42 111.52
65. | 1/10-230/С414-9015-П | РАСТВОРЫ ОТДЕЛОЧНЫЕ ЦЕМЕНТНО-ИЗВЕСТКОВЫЕ СОСТАВА 1:1:6 | М3 1.4475 | - - | - - | - - | 54.17 78.41 | 3.81 5.51 | 57.98 83.93
66. | Е15-278-7 (Н10) | ВЫСОКОКАЧЕСТВЕННАЯ ШТУКАТУРКА ВРУЧНУЮ ВНУТРЕННИХ ПОВЕРХНОСТЕЙ СТЕН ИЗ КИРПИЧА ПОД ОТДЕЛКУ СОСТАВОМ "КОРОЕД" (С ГРУНТОВАНИЕМ) | 100 М2 0.579 | 544.82 315.45 | 18.00 10.42 | 9.17 5.31 | - - | - - | 562.82 325.87
67. | 1/10-230-35/47 | ДИСПЕРСИЯ ПОЛИВИНИЛАЦЕТАТНАЯ НЕПЛАСТИФИЦИРОВАННАЯ МАРКИ Д50Н | КГ 17.37 | - - | - - | - - | 6.00 104.22 | 0.42 7.30 | 6.42 111.52
68. | 1/10-230-60-50/С101-137408-2П | ШТУКАТУРКА ЗАЩИТНО-ОТДЕЛОЧНАЯ С ФАКТУРОЙ "КОРОЕД" | Т 0.1737 | - - | - - | - - | 1166.67 202.65 | 82.13 14.27 | 1248.80 216.92
69. | 1/10-280-20/40 | ВОДА | М3 0.04 | - - | - - | - - | 1.42 0.06 | - - | 1.42 0.06
70. | Е15-273-1 (Н10) | ОКРАСКА РИФЛЕНЫХ ПОВЕРХНОСТЕЙ ВОДОЭМУЛЬСИОННЫМИ СОСТАВАМИ СТЕН | 100 М2 0.579 | 112.46 65.11 | - - | - - | 33.97 19.67 | 2.38 1.38 | 148.81 86.16
71. | 1/10-280/С101-34066-Л | КРАСКА ЛАТЕКСНАЯ, СТОЙКАЯ К ВЛАЖНОМУ ИСТИРАНИЮ ТИП ALPINA EXPERT PREMIUMLATEX 7 | КГ 37.1139 | - - | - - | - - | 7.48 277.61 | 0.53 19.67 | 8.01 297.28
72. | ПРИМЕЧАНИЕ: | СТЕНЫ (ПОМЕЩЕНИЕ 5-39 S=24,7 М2)
73. | Е15-311-1 (Н10) | ШПАТЛЕВАНИЕ ПО ШТУКАТУРКЕ И БЕТОННЫМ ПОВЕРХНОСТЯМ ВНУТРЕННИХ СТЕН ЗА ОДИН РАЗ | 100 М2 ПОВЕРХНОСТИ 0.247 | 262.07 64.73 | 0.44 0.11 | 0.21 0.05 | 59.17 14.61 | 4.17 1.03 | 325.85 80.48
74. | Е15-278-7 (Н10) | ВЫСОКОКАЧЕСТВЕННАЯ ШТУКАТУРКА ВРУЧНУЮ ВНУТРЕННИХ ПОВЕРХНОСТЕЙ СТЕН ИЗ КИРПИЧА ПОД ОТДЕЛКУ СОСТАВОМ "КОРОЕД" (С ГРУНТОВАНИЕМ) | 100 М2 0.247 | 544.82 134.57 | 18.00 4.45 | 9.17 2.26 | - - | - - | 562.82 139.02
75. | 1/10-230-35/47 | ДИСПЕРСИЯ ПОЛИВИНИЛАЦЕТАТНАЯ НЕПЛАСТИФИЦИРОВАННАЯ МАРКИ Д50Н | КГ 7.41 | - - | - - | - - | 6.00 44.46 | 0.42 3.11 | 6.42 47.57
76. | 1/10-230-60-50/С101-137408-2П | ШТУКАТУРКА ЗАЩИТНО-ОТДЕЛОЧНАЯ С ФАКТУРОЙ "КОРОЕД" | Т 0.0741 | - - | - - | - - | 1166.67 86.45 | 82.13 6.09 | 1248.80 92.54
77. | 1/10-280-20/40 | ВОДА | М3 0.017 | - - | - - | - - | 1.42 0.02 | - - | 1.42 0.02
78. | Е15-273-1 (Н10) | ОКРАСКА РИФЛЕНЫХ ПОВЕРХНОСТЕЙ ВОДОЭМУЛЬСИОННЫМИ СОСТАВАМИ СТЕН | 100 М2 0.247 | 112.46 27.78 | - - | - - | 33.97 8.39 | 2.38 0.59 | 148.81 36.76
79. | 1/10-280/С101-34066-Л | КРАСКА ЛАТЕКСНАЯ, СТОЙКАЯ К ВЛАЖНОМУ ИСТИРАНИЮ ТИП ALPINA EXPERT PREMIUMLATEX 7 | КГ 15.8327 | - - | - - | - - | 7.48 118.43 | 0.53 8.39 | 8.01 126.82
80. | ПРИМЕЧАНИЕ: | СТЕНЫ (КОРИДОР S=6 М2)
81. | Е15-311-1 (Н10) | ШПАТЛЕВАНИЕ ПО ШТУКАТУРКЕ И БЕТОННЫМ ПОВЕРХНОСТЯМ ВНУТРЕННИХ СТЕН ЗА ОДИН РАЗ | 100 М2 ПОВЕРХНОСТИ 0.06 | 262.07 15.72 | 0.44 0.03 | 0.21 0.01 | 59.17 3.55 | 4.17 0.25 | 325.85 19.55
82. | Е15-278-7 (Н10) | ВЫСОКОКАЧЕСТВЕННАЯ ШТУКАТУРКА ВРУЧНУЮ ВНУТРЕННИХ ПОВЕРХНОСТЕЙ СТЕН ИЗ КИРПИЧА ПОД ОТДЕЛКУ СОСТАВОМ "КОРОЕД" (С ГРУНТОВАНИЕМ) | 100 М2 0.06 | 544.82 32.69 | 18.00 1.08 | 9.17 0.55 | - - | - - | 562.82 33.77
83. | 1/10-230-35/47 | ДИСПЕРСИЯ ПОЛИВИНИЛАЦЕТАТНАЯ НЕПЛАСТИФИЦИРОВАННАЯ МАРКИ Д50Н | КГ 1.8 | - - | - - | - - | 6.00 10.80 | 0.42 0.76 | 6.42 11.56
84. | 1/10-230-60-50/С101-137408-2П | ШТУКАТУРКА ЗАЩИТНО-ОТДЕЛОЧНАЯ С ФАКТУРОЙ "КОРОЕД" | Т 0.018 | - - | - - | - - | 1166.67 21.00 | 82.13 1.48 | 1248.80 22.48
85. | 1/10-280-20/40 | ВОДА | М3 0.0041 | - - | - - | - - | 1.42 0.01 | - - | 1.42 0.01
86. | Е15-273-1 (Н10) | ОКРАСКА РИФЛЕНЫХ ПОВЕРХНОСТЕЙ ВОДОЭМУЛЬСИОННЫМИ СОСТАВАМИ СТЕН | 100 М2 0.06 | 112.46 6.75 | - - | - - | 33.97 2.04 | 2.38 0.14 | 148.81 8.93
87. | 1/10-280/С101-34066-Л | КРАСКА ЛАТЕКСНАЯ, СТОЙКАЯ К ВЛАЖНОМУ ИСТИРАНИЮ ТИП ALPINA EXPERT PREMIUMLATEX 7 | КГ 3.846 | - - | - - | - - | 7.48 28.77 | 0.53 2.04 | 8.01 30.81
88. | ПРИМЕЧАНИЕ: | ОТКОСЫ (S=20 М2)
89. | Е15-278-7 (Н10) | ВЫСОКОКАЧЕСТВЕННАЯ ШТУКАТУРКА ВРУЧНУЮ ВНУТРЕННИХ ПОВЕРХНОСТЕЙ СТЕН ИЗ КИРПИЧА ПОД ОТДЕЛКУ СОСТАВОМ (С ГРУНТОВАНИЕМ) | 100 М2 0.2 | 544.82 108.96 | 18.00 3.60 | 9.17 1.83 | - - | - - | 562.82 112.56
90. | 1/10-230-35/47 | ДИСПЕРСИЯ ПОЛИВИНИЛАЦЕТАТНАЯ НЕПЛАСТИФИЦИРОВАННАЯ МАРКИ Д50Н | КГ 6 | - - | - - | - - | 6.00 36.00 | 0.42 2.52 | 6.42 38.52
91. | 1/10-230/С414-9015-П | РАСТВОРЫ ОТДЕЛОЧНЫЕ ЦЕМЕНТНО-ИЗВЕСТКОВЫЕ СОСТАВА 1:1:6 | М3 0.5 | - - | - - | - - | 54.17 27.09 | 3.81 1.91 | 57.98 28.99
92. | Е15-180-7 (Н10) | ОКРАСКА ПО ШТУКАТУРКЕ СТЕН ПОЛИВИНИЛАЦЕТАТНЫМИ ВОДОЭМУЛЬСИОННЫМИ СОСТАВАМИ, ВЫСОКОКАЧЕСТВЕННАЯ | 100 М2 ОКРАШИВАЕМОЙ ПОВЕРХНОСТИ 0.2 | 540.02 108.00 | 6.75 1.35 | 3.88 0.78 | 738.67 147.73 | 51.86 10.37 | 1337.30 267.46
93. | 1/10-280/С101-34066-Л | КРАСКА ЛАТЕКСНАЯ, СТОЙКАЯ К ВЛАЖНОМУ ИСТИРАНИЮ ТИП ALPINA EXPERT PREMIUMLATEX 7 | КГ 5.4 | - - | - - | - - | 7.48 40.39 | 0.53 2.86 | 8.01 43.25
|  | ИТОГО ПРЯМЫЕ ЗАТРАТЫ : |  | 2735 | 42 | 19 | 4248 | 299 | 7324
|  | ОХР и ОПР | [6 empty] | 1810
|  | ПЛАНОВАЯ ПРИБЫЛЬ | [6 empty] | 1925
|  | ИТОГО ПО ПТМ | [6 empty] | 11059
|  | ЗАТРАТЫ ТРУДА | [6 empty] | 345
|  | ЗАТРАТЫ ТРУДА МАШИНИСТОВ | [6 empty] | 3
|  | ВСЕГО, В ТОМ ЧИСЛЕ | [6 empty] | 28179
|  | СТРОИТЕЛЬНЫЕ РАБОТЫ В ТОМ ЧИСЛЕ | [6 empty] | 28179
|  | ЗАРАБОТНАЯ ПЛАТА | [6 empty] | 4489
|  | ЭКСПЛУАТАЦИЯ МАШИН И МЕХАНИЗМОВ | [6 empty] | 114
|  | В ТОМ ЧИСЛЕ ЗАРАБОТНАЯ ПЛАТА МАШИНИСТОВ | [6 empty] | 32
|  | МАТЕРИАЛЫ, ИЗДЕЛИЯ, КОНСТРУКЦИИ | [6 empty] | 16189
|  | ТРАНСПОРТ | [6 empty] | 1256
|  | ОХР и ОПР | [6 empty] | 2971
|  | ПЛАНОВАЯ ПРИБЫЛЬ | [6 empty] | 3160
|  | ЗАТРАТЫ ТРУДА РАБОЧИХ | [6 empty] | 578
|  | ЗАТРАТЫ ТРУДА МАШИНИСТОВ | [6 empty] | 5
|  | СОСТАВИЛ | ____________________ |  |  |  |  | ЗАКРУЖНАЯ
|  |  | (должность) |  |  | (подпись) |  | (инициалы,фамилия)
|  | ПРОВЕРИЛ | ____________________ |  |  |  |  | ЗАКРУЖНАЯ
|  |  | (должность) |  |  | (подпись) |  | (инициалы,фамилия)

## 512-1-4-T0
НАИМЕНОВАНИЕ ОБЪЕКТА: РЕКОНСТРУКЦИЯ АДМИНИСТРАТИВНОГО ПОМЕЩЕНИЯ ПО АДРЕСУ: УЛ. ГАГАРИНА, 17-1 В Г. ГОМЕЛЕ
КОД ОБЪЕКТА: 5.3-22.493-14
НАИМЕНОВАНИЕ ЗДАНИЯ, СООРУЖЕНИЯ: АДМИНИСТРАТИВНОЕ ЗДАНИЕ (ПОМЕЩЕНИЯ 5-39 И 5-39.1 )
ШИФР ЗДАНИЯ, СООРУЖЕНИЯ: 1
КОМПЛЕКТ ЧЕРТЕЖЕЙ: АС
ИСХОДНЫЕ ДАННЫЕ ПО ЛОКАЛЬНОЙ СМЕТЕ (ЛОКАЛЬНОМУ СМЕТНОМУ РАСЧЕТУ) № 4
(НОРМЫ 2022г.)
ОБЩЕСТРОИТЕЛЬНЫЕ РАБОТЫ
СОСТАВЛЕНА В ЦЕНАХ НА 1 ОКТЯБРЯ 2022г.
№ П/П | ТЕКСТ
1 | 2
1 | L3'512'1'4'S0'2'1'ОБЩЕСТРОИТЕЛЬНЫЕ РАБОТЫ'АС'ЗАКРУЖНАЯ'ЗАКРУЖНАЯ*
2 | Ж2-40-10'ЗДАНИЕ - СТРОИТЕЛЬНАЯ ЧАСТЬ. ВНУТРЕННИЕ СТЕНЫ. ВНУТРЕННИЕ СТЕНЫ.ПЕРЕГОРОДКИ'М2*
3 | БС1CЦ-1'0,89##'=13'САМОНИВЕЛИРУЮШАЯ СТЯЖКА "CERESIT CN 69"###'КГ''2801=<1/10-280>/2799=0,89_0*
4 | БСГА-1'5,9:1,2##'=13'ГРУНТОВКА АДГЕЗИОННАЯ "БЕТОНОКОНТАКТ"###'Л''2801=<1/10-280>/2799=4,92_0*
5 | БС113-12904-9П#С113-12904-9'0,65#0,09#'=13'ПЛЕНКА ПОЛИЭТИЛЕНОВАЯ, ТОЛЩИНОЙ 0,1 ММ ###'М2''2801=<1/10-160-10>/2799=0,65_0,09*
6 | БС113-12904-10П'2,95:1,2##'=13'ПОДЛОЖКА ЛИСТОВАЯ###'М2''2801=<1/10-125>/2799=2,46_0*
7 | БС102-25400-5П#С102-25400-5'24,95#3,53#'=13'ЛАМИНАТНЫЕ ПЛИТЫ###'М2''2801=<1/10-125-7>/2799=24,95_3,53*
8 | БС101-КЛ'11,41.2:1,2##'=13'КЛЕЙ###'КГ''2801=<1/10-280>/2799=19,02_0*
9 | БС101-64707-П#С101-64707'0,83#0,12#'=13'ПЛИНТУС ПВХ С КОМПЛЕКТУЮЩИМИ ###'М''2801=<2/40-25-15>/2799=0,83_0,12*
10 | БС101-FS'34.2,3956##'=13'ГОМОГЕННЫЙ ЛИНОЛЕУМ FORBO SPORTLINE###'М2''2801=<1/10-125>/2799=81,45_0*
11 | БС101-Н'700.0,043##'=13'КЛЕЙ "НOMAKOLL 149 PROF" ###'КГ''2801=<1/10-230>/2799=30,1_0*
12 | БС101-УГЛ'6,45:1,2:3##'=13'УГОЛОВОЙ ПРИСТЕНОЧНЫЙ ПРОФИЛЬ 24Х24 ММ ###'М''2801=<1/10-230>/2799=1,79_0*
13 | БС101-15500-1П'0,32:1,2##'=13'ДЮБЕЛЬ-ГВОЗДЬ НPS-16Х65 ММ###'ШТ''2801=<1/10-240-30-30/10>/2799=0,27_0*
14 | БС101-15500-2П'0,43:1,2##'=13'МЕТАЛЛИЧЕСКИЙ ДЮБЕЛЬ 6Х37 ДЛЯ ПУСТОТНЫХ КОНСТРУКЦИЙ###'ШТ''2801=<1/10-240-30-30/18>/2799=0,36_0*
15 | БС414-9015-П'65:1,2##'=13'РАСТВОРЫ ОТДЕЛОЧНЫЕ ЦЕМЕНТНО-ИЗВЕСТКОВЫЕ СОСТАВА 1:1:6###'М3''2801=<1/10-230>/2799=54,17_0*
16 | БС101-ОБ1'7##'=13'ОБОИ ПОД ПОКРАСКУ###'М2''2801=<1/10-230-70>/2799=7_0*
17 | БС101-СТ'3,46:1,2:20##'=13'ЛЕНТА САМОКЛЕЯЩАЯСЯ ###'М''2801=<1/10-235>/2799=0,14_0*
18 | БС101-74100-П'4,94##'=13'ЛИСТЫ ГИПСОКАРТОННЫЕ ОБЫЧНЫЕ ГКЛВ-Б-ПК-3000Х1200Х12,5###'М2''2801=<1/10-280>/2799=4,94_0*
19 | БС203-19845-П#С203-19845'123,29#8,68#'=13'БЛОК ДВЕРНОЙ ВНУТРЕННИЙ МЕЖКОМНАТНЫЙ ДЕРЕВЯННЫЙ, ГЛУХОЙ, ДВУПОЛЬНЫЙ ДВ1 Д Г 21-13 2 2ПР###'М2''2801=<2/50-20-5-5>/2799=123,29_8,68*
20 | БС101-149008-2П#С101-149008-2'0,03#0,01#'=13'САМОРЕЗЫ 3,5 Х 70 ММ ###'ШТ.''2801=<1/10-240-55-20>/2799=0,03_0,01*
21 | БС101-137408-2П#С101-137408-2'35:25:1,2.1000##'=13'ШТУКАТУРКА ЗАЩИТНО-ОТДЕЛОЧНАЯ С ФАКТУРОЙ "КОРОЕД"###'Т''2801=<1/10-230-60-50>/2799=1166,67_0*
22 | БС101-34066-Л'7,48##'=13'КРАСКА ЛАТЕКСНАЯ, СТОЙКАЯ К ВЛАЖНОМУ ИСТИРАНИЮ ТИП ALPINA EXPERT PREMIUMLATEX 7###'КГ''2801=<1/10-280>/2799=7,48_0*
23 | Е10-200-4'13,4+6'Ж100/101-74100#101-74100-П'УСТРОЙСТВО ДВУХСЛОЙНЫХ ГИПСОКАРТОННЫХ ПЕРЕГОРОДОК ТОЛЩИНОЙ 115, 122 ММ ПО МЕТАЛЛИЧЕСКОМУ КАРКАСУ'100 М2''*
24 | Е10-200-6'1'101-74100#101-74100-П'УСТРОЙСТВО ДВЕРНОГО ПРОЕМА'ПРОЕМ (2,1 Х 0,9 М)''*
25 | С101-160969'0,194.180+5,9*
26 | С101-160963'0,194.80+1*
27 | С101-СТ'0,194.170+0,2*
28 | С101-51512-1'0,194.110*
29 | Е34-57-2'13,4+6''ЗАПОЛНЕНИЕ КАРКАСОВ СТЕН МИНЕРАЛОВАТНЫМИ ПЛИТАМИ, ПРИ ТОЛЩИНЕ ЗАПОЛНЕНИЯ 100 ММ'100 М2''*
30 | Ж2-40-60-10'ЗДАНИЕ - СТРОИТЕЛЬНАЯ ЧАСТЬ. ВНУТРЕННИЕ СТЕНЫ. ПРОЕМЫ. ДВЕРИ, ВОРОТА'М2*
31 | Е10-281-3'2,1.1,3'Ж100'УСТАНОВКА ДВЕРНЫХ БЛОКОВ В ПЕРЕГОРОДКАХ ИЗ ГИПСОКАРТОННЫХ ЛИСТОВ ПРИ ПЛОЩАДИ ПРОЕМА ДО 2,5 М2'100 М2 ПРОЕМОВ''*
32 | С203-19845-П'2,73*
33 | С101-149008-2П'8*
34 | Ж2-90-90-9'ЗДАНИЕ - СТРОИТЕЛЬНАЯ ЧАСТЬ. ДРУГИЕ ЭЛЕМЕНТЫ И КОНСТРУКЦИИ. ДРУГОЕ.ПОЛЫ'М2*
35 | П'ТИП ПОЛА 1 (S=26,1 М2)*
36 | Е11-11-11'26,1'414-2004#414-2005'УСТРОЙСТВО ЦЕМЕНТНО-ПЕСЧАНЫХ СТЯЖЕК ТОЛЩИНОЙ 20 ММ ПО БЕТОННОМУ ОСНОВАНИЮ (ТОЛЩИНОЙ 50 ММ)'100 М2''*
37 | Е11-11-13#К=6'26,1'Н3=6/Н2=6/Н6=6/414-2004#414-2005'УСТРОЙСТВО ЦЕМЕНТНО-ПЕСЧАНЫХ СТЯЖЕК: ДОБАВЛЯТЬ ИЛИ ИСКЛЮЧАТЬ НА КАЖДЫЕ 5 ММ ИЗМЕНЕНИЯ ТОЛЩИНЫ СТЯЖКИ К НОРМАМ Е11-11-11,Е11-11-12'100 М2''*
38 | Е11-60-1'26,1'Ж100'УСТРОЙСТВО ПОКРЫТИЙ ПОЛОВ ИЗ ЛАМИНИРОВАННЫХ ПАНЕЛЕЙ ПО БЕТОННОМУ ОСНОВАНИЮ'100 М2''*
39 | С113-12904-9П'26,1.1,15*
40 | С113-12904-10П'26,1.1,1*
41 | С102-25400-5П'26,1.1,05*
42 | С101-КЛ'26,1.5:100*
43 | Е11-40-3'20'101-148401'УСТРОЙСТВО ПЛИНТУСОВ ПОЛИВИНИЛХЛОРИДНЫХ С КРЕПЛЕНИЕМ ШУРУПАМИ'100 М ПЛИНТУСОВ''*
44 | С101-64707-П'20.1,01*
45 | П'ТИП ПОЛА 2 (S=74 М2)*
46 | Е11-11-11'74'414-2004#414-2005'УСТРОЙСТВО ЦЕМЕНТНО-ПЕСЧАНЫХ СТЯЖЕК ТОЛЩИНОЙ 20 ММ ПО БЕТОННОМУ ОСНОВАНИЮ (ТОЛЩИНОЙ 45 ММ)'100 М2''*
47 | Е11-11-13'74'Н3=5/Н2=5/Н6=5/414-2004#414-2005'УСТРОЙСТВО ЦЕМЕНТНО-ПЕСЧАНЫХ СТЯЖЕК: ДОБАВЛЯТЬ ИЛИ ИСКЛЮЧАТЬ НА КАЖДЫЕ 5 ММ ИЗМЕНЕНИЯ ТОЛЩИНЫ СТЯЖКИ К НОРМАМ Е11-11-11,Е11-11-12'100 М2''*
48 | Е11-66-1'74'1-1=51,64'УСТРОЙСТВО САМОНИВЕЛИРУЮЩИХСЯ СТЯЖЕК ПО ЖЕЛЕЗОБЕТОННЫМ КОНСТРУКЦИЯМ ТОЛЩИНОЙ 5 ММ (ТОЛЩ.4 ММ)'100 М2''*
49 | Е11-66-2'74'B'УСТРОЙСТВО САМОНИВЕЛИРУЮЩИХСЯ СТЯЖЕК ПО ЖЕЛЕЗОБЕТОННЫМ КОНСТРУКЦИЯМ ДОБАВЛЯТЬ (ИЛИ ИСКЛЮЧАТЬ) НА КАЖДЫЙ 1 ММ ИЗМЕНЕНИЯ ТОЛЩИНЫ СТЯЖКИ'100 М2''*
50 | С1CЦ-1'1,8.74.4*
51 | С412-9005'1,8.74.4.0,17*
52 | СГА-1'0,5.74'=13*
53 | Е11-60-1'26,6'Ж100'УСТРОЙСТВО ПОКРЫТИЙ ПОЛОВ ИЗ ЛАМИНИРОВАННЫХ ПАНЕЛЕЙ ПО БЕТОННОМУ ОСНОВАНИЮ'100 М2''*
54 | С113-12904-9П'26,6.1,15*
55 | С113-12904-10П'26,6.1,1*
56 | С102-25400-5П'26,6.1,05*
57 | С101-КЛ'26,6.5:100*
58 | Е11-36-7'74''УСТРОЙСТВО ГОМОГЕННОГО ПОКРЫТИЯ НА КЛЕЕ СО СВАРИВАНИЕМ ПОЛОТНИЩ В СТЫКАХ'100 М2''*
59 | С101-FS'74.1,056*
60 | С101-Н'0,74.50*
61 | Е11-40-3'39,5'101-148401'УСТРОЙСТВО ПЛИНТУСОВ ПОЛИВИНИЛХЛОРИДНЫХ С КРЕПЛЕНИЕМ ШУРУПАМИ'100 М ПЛИНТУСОВ''*
62 | С101-64707-П'39,5.1,01*
63 | С101-15516'3.39,5*
64 | Ж2-40-20'ЗДАНИЕ - СТРОИТЕЛЬНАЯ ЧАСТЬ. ВНУТРЕННИЕ СТЕНЫ. ОТДЕЛОЧНЫЕ РАБОТЫ'М2*
65 | П'ПОДВЕСНОЙ ПОТОЛОК *
66 | Е34-140-1#ПРИМ.'26,1+74'Ж100'УСТРОЙСТВО ПОДВЕСНОГО ПОТОЛКА НА МЕТАЛЛИЧЕСКОМ КАРКАСЕ С ЗАПОЛНЕНИЕМ ПЛИТАМИ МИНЕРАЛОВОЛОКНИСТЫМИ С ЯЧЕЙКОЙ 600 Х 600 ММ'100 М2 ПОВЕРХНОСТИ ПОТОЛКА''*
67 | С101-160975'71*
68 | С101-160951'100,1:100.83*
69 | С101-160952'100,1:100.167*
70 | С101-160953'100,1:100.83*
71 | С101-15500-2П'71*
72 | С101-160950'100,1.1,0296*
73 | Е34-140-3#ПРИМ.'60''УСТАНОВКА УГЛОВОГО МОЛДИНГА'100 М УГЛОВОГО МОЛДИНГА''*
74 | С101-УГЛ'60.1,03*
75 | С101-15500-1П'110*
76 | П'СТЕНЫ (ПОМЕЩЕНИЕ 5-39-1)*
77 | Е15-278-7'26,2''ВЫСОКОКАЧЕСТВЕННАЯ ШТУКАТУРКА ВРУЧНУЮ ВНУТРЕННИХ ПОВЕРХНОСТЕЙ СТЕН ИЗ КИРПИЧА ПОД ОТДЕЛКУ СОСТАВОМ (С ГРУНТОВАНИЕМ)'100 М2''*
78 | С113-3601'0,262.30*
79 | С414-9015-П'0,262.2,5*
80 | Е15-311-1'26,2''ШПАТЛЕВАНИЕ ПО ШТУКАТУРКЕ И БЕТОННЫМ ПОВЕРХНОСТЯМ ВНУТРЕННИХ СТЕН ЗА ОДИН РАЗ'100 М2 ПОВЕРХНОСТИ''*
81 | Е15-252-1'26,2+28,5'101-62606'ОКЛЕЙКА СТЕН ОБОЯМИ ПОД ПОКРАСКУ'100 М2 ОКЛЕИВАЕМОЙ ПОВЕРХНОСТИ''*
82 | С101-ОБ1'(26,2+28,5).1,12*
83 | Е15-337-1'26,2+28,5''АКРИЛОВАЯ ОКРАСКА СТЕН ПО ОБОЯМ'100 М2''*
84 | П'СТЕНЫ (ПОМЕЩЕНИЕ 5-39 S=57,9 М2)*
85 | Е15-278-7'57,9''ВЫСОКОКАЧЕСТВЕННАЯ ШТУКАТУРКА ВРУЧНУЮ ВНУТРЕННИХ ПОВЕРХНОСТЕЙ СТЕН ИЗ КИРПИЧА ПОД ОТДЕЛКУ СОСТАВОМ (С ГРУНТОВАНИЕМ)'100 М2''*
86 | С113-3601'0,579.30*
87 | С414-9015-П'0,579.2,5*
88 | Е15-278-7'57,9''ВЫСОКОКАЧЕСТВЕННАЯ ШТУКАТУРКА ВРУЧНУЮ ВНУТРЕННИХ ПОВЕРХНОСТЕЙ СТЕН ИЗ КИРПИЧА ПОД ОТДЕЛКУ СОСТАВОМ "КОРОЕД" (С ГРУНТОВАНИЕМ)'100 М2''*
89 | С113-3601'0,579.30*
90 | С101-137408-2П'57,9.3:1000*
91 | С412-9005'57,9.3.0,23:1000*
92 | Е15-273-1'57,9'101-35800'ОКРАСКА РИФЛЕНЫХ ПОВЕРХНОСТЕЙ ВОДОЭМУЛЬСИОННЫМИ СОСТАВАМИ СТЕН'100 М2''*
93 | С101-34066-Л'57,9.0,641'=13*
94 | П'СТЕНЫ (ПОМЕЩЕНИЕ 5-39 S=24,7 М2)*
95 | Е15-311-1'24,7''ШПАТЛЕВАНИЕ ПО ШТУКАТУРКЕ И БЕТОННЫМ ПОВЕРХНОСТЯМ ВНУТРЕННИХ СТЕН ЗА ОДИН РАЗ'100 М2 ПОВЕРХНОСТИ''*
96 | Е15-278-7'24,7''ВЫСОКОКАЧЕСТВЕННАЯ ШТУКАТУРКА ВРУЧНУЮ ВНУТРЕННИХ ПОВЕРХНОСТЕЙ СТЕН ИЗ КИРПИЧА ПОД ОТДЕЛКУ СОСТАВОМ "КОРОЕД" (С ГРУНТОВАНИЕМ)'100 М2''*
97 | С113-3601'0,247.30*
98 | С101-137408-2П'24,7.3:1000*
99 | С412-9005'24,7.3.0,23:1000*
100 | Е15-273-1'24,7'101-35800'ОКРАСКА РИФЛЕНЫХ ПОВЕРХНОСТЕЙ ВОДОЭМУЛЬСИОННЫМИ СОСТАВАМИ СТЕН'100 М2''*
101 | С101-34066-Л'24,7.0,641'=13*
102 | П'СТЕНЫ (КОРИДОР S=6 М2)*
103 | Е15-311-1'6''ШПАТЛЕВАНИЕ ПО ШТУКАТУРКЕ И БЕТОННЫМ ПОВЕРХНОСТЯМ ВНУТРЕННИХ СТЕН ЗА ОДИН РАЗ'100 М2 ПОВЕРХНОСТИ''*
104 | Е15-278-7'6''ВЫСОКОКАЧЕСТВЕННАЯ ШТУКАТУРКА ВРУЧНУЮ ВНУТРЕННИХ ПОВЕРХНОСТЕЙ СТЕН ИЗ КИРПИЧА ПОД ОТДЕЛКУ СОСТАВОМ "КОРОЕД" (С ГРУНТОВАНИЕМ)'100 М2''*
105 | С113-3601'0,06.30*
106 | С101-137408-2П'6.3:1000*
107 | С412-9005'6.3.0,23:1000*
108 | Е15-273-1'6'101-35800'ОКРАСКА РИФЛЕНЫХ ПОВЕРХНОСТЕЙ ВОДОЭМУЛЬСИОННЫМИ СОСТАВАМИ СТЕН'100 М2''*
109 | С101-34066-Л'6.0,641'=13*
110 | П'ОТКОСЫ (S=20 М2)*
111 | Е15-278-7'20''ВЫСОКОКАЧЕСТВЕННАЯ ШТУКАТУРКА ВРУЧНУЮ ВНУТРЕННИХ ПОВЕРХНОСТЕЙ СТЕН ИЗ КИРПИЧА ПОД ОТДЕЛКУ СОСТАВОМ (С ГРУНТОВАНИЕМ)'100 М2''*
112 | С113-3601'0,20.30*
113 | С414-9015-П'0,20.2,5*
114 | Е15-180-7'20'Ж100'ОКРАСКА ПО ШТУКАТУРКЕ СТЕН ПОЛИВИНИЛАЦЕТАТНЫМИ ВОДОЭМУЛЬСИОННЫМИ СОСТАВАМИ, ВЫСОКОКАЧЕСТВЕННАЯ'100 М2 ОКРАШИВАЕМОЙ ПОВЕРХНОСТИ''*
115 | С101-34066-Л'0,135.2.20'=13*
116 | L*

## 512-1-4-B0
НАИМЕНОВАНИЕ ОБЪЕКТА |  | РЕКОНСТРУКЦИЯ АДМИНИСТРАТИВНОГО ПОМЕЩЕНИЯ ПО АДРЕСУ: УЛ. ГАГАРИНА, 17-1 В Г. ГОМЕЛЕ
КОД ОБЪЕКТА |  | 5.3-22.493-14
НАИМЕНОВАНИЕ ЗДАНИЯ, СООРУЖЕНИЯ |  | АДМИНИСТРАТИВНОЕ ЗДАНИЕ (ПОМЕЩЕНИЯ 5-39 И 5-39.1 )
ШИФР ЗДАНИЯ, СООРУЖЕНИЯ |  | 1
КОМПЛЕКТ ЧЕРТЕЖЕЙ |  | АС
ВЕДОМОСТЬ ОБЪЕМОВ И СТОИМОСТИ РАБОТ № 4
(НОРМЫ 2022г.)
ОБЩЕСТРОИТЕЛЬНЫЕ РАБОТЫ
СОСТАВЛЕНА В ЦЕНАХ НА 1 ОКТЯБРЯ 2022г.
ОБОСНОВА- НИЕ | НАИМЕНОВАНИЕ ВИДОВ РАБОТ | ОБЪЕМ | СТОИМОСТЬ, ТЫС.РУБ.
|  |  | ЗАРАБОТНАЯ ПЛАТА | ЭКСПЛУАТА- ЦИЯ МАШИН И МЕХА- НИЗМОВ | МАТЕРИАЛЫ, ИЗДЕЛИЯ, КОНСТРУК- ЦИИ | ОБОРУДОВА- НИЕ,МЕБЕЛЬ, ИНВЕНТАРЬ | ОХР и ОПР | ПРОЧИЕ СРЕДСТВА | ВСЕГО
|  | ЕД.ИЗМ. | ТРУДОЕМ- КОСТЬ, ЧЕЛ.Ч. | В Т.Ч.З/П МАШИ- НИСТОВ | ТРАНСПОРТ | ТРАНСПОРТ | ПЛАНОВАЯ ПРИБЫЛЬ
1 | 2 | 3 | 4 | 5 | 6 | 7 | 8 | 9 | 10
Ж2-40-10 | ЗДАНИЕ - СТРОИТЕЛЬНАЯ ЧАСТЬ. ВНУТРЕННИЕ СТЕНЫ. ВНУТРЕННИЕ СТЕНЫ.ПЕРЕГОРОДКИ | 19,4 | 0,608 | 0,037 | 1,081 | 0 | 0,4 | 0 | 2,627
|  | М2 | 82 | 0 | 0,076 | 0 | 0,425
Ж2-40-60-10 | ЗДАНИЕ - СТРОИТЕЛЬНАЯ ЧАСТЬ. ВНУТРЕННИЕ СТЕНЫ. ПРОЕМЫ. ДВЕРИ, ВОРОТА | 2,73 | 0,014 | 0,001 | 0,36 | 0 | 0,009 | 0 | 0,419
|  | М2 | 2 | 0 | 0,025 | 0 | 0,01
Ж2-90-90-9 | ЗДАНИЕ - СТРОИТЕЛЬНАЯ ЧАСТЬ. ДРУГИЕ ЭЛЕМЕНТЫ И КОНСТРУКЦИИ. ДРУГОЕ.ПОЛЫ | 52,7 | 1,133 | 0,035 | 10,5 | 0 | 0,753 | 0 | 14,077
|  | М2 | 149 | 0,013 | 0,855 | 0 | 0,801
Ж2-40-20 | ЗДАНИЕ - СТРОИТЕЛЬНАЯ ЧАСТЬ. ВНУТРЕННИЕ СТЕНЫ. ОТДЕЛОЧНЫЕ РАБОТЫ | 120,1 | 2,735 | 0,042 | 4,248 | 0 | 1,81 | 0 | 11,059
|  | М2 | 345 | 0,019 | 0,299 | 0 | 1,925
| И Т О Г О | 0 | 4,49 | 0,115 | 16,189 | 0 | 2,972 | 0 | 28,182
|  |  | 578 | 0,032 | 1,255 | 0 | 3,161
| СОСТАВИЛ | ______________________________ | [5 empty] | ЗАКРУЖНАЯ
|  | (должность) |  |  |  | (подпись) |  | (инициалы,фамилия)
| ПРОВЕРИЛ | ______________________________ | [5 empty] | ЗАКРУЖНАЯ
|  | (должность) |  |  |  | (подпись) |  | (инициалы,фамилия)

## 512-1-4-Q1
НАИМЕНОВАНИЕ ОБЪЕКТА |  | РЕКОНСТРУКЦИЯ АДМИНИСТРАТИВНОГО ПОМЕЩЕНИЯ ПО АДРЕСУ: УЛ. ГАГАРИНА, 17-1 В Г. ГОМЕЛЕ
КОД ОБЪЕКТА |  | 5.3-22.493-14
НАИМЕНОВАНИЕ ЗДАНИЯ, СООРУЖЕНИЯ |  | АДМИНИСТРАТИВНОЕ ЗДАНИЕ (ПОМЕЩЕНИЯ 5-39 И 5-39.1 )
ШИФР ЗДАНИЯ, СООРУЖЕНИЯ |  | 1
КОМПЛЕКТ ЧЕРТЕЖЕЙ |  | АС
ВЕДОМОСТЬ ОБЪЕМОВ РАБОТ И РАСХОДОВ РЕСУРСОВ С КОДАМИ РБ ДЛЯ ЛОКАЛЬНОЙ СМЕТЫ № 4
(НОРМЫ 2022г.)
ОБЩЕСТРОИТЕЛЬНЫЕ РАБОТЫ
ОБОСНОВАНИЕ | НАИМЕНОВАНИЕ ВИДОВ | ЕД.ИЗМЕРЕНИЯ | НАИМЕНОВАНИЕ РЕСУРСОВ | ЕД.ИЗМ. | КОЛИЧЕСТВО
| РАБОТ | ОБЪЕМ
1 | 2 | 3 | 4 | 5 | 6
Ж2-40-10 | ЗДАНИЕ - СТРОИТЕЛЬНАЯ ЧАСТЬ. ВНУТРЕННИЕ СТЕНЫ. ВНУТРЕННИЕ СТЕНЫ.ПЕРЕГОРОДКИ | М2 19,4
1-1 |  |  | ЗАТРАТЫ ТРУДА РАБОЧИХ | ЧЕЛ.Ч | 81.6063
1-3 |  |  | ЗАТРАТЫ ТРУДА МАШИНИСТОВ | ЧЕЛ.-Ч | 0.05432
М134041 |  |  | ШУРУПОВЕРТ | МАШ.Ч | 26.962
М331451 |  |  | ПЕРФОРАТОРЫ ЭЛЕКТРИЧЕСКИЕ | МАШ.Ч | 26.286
М331615* |  |  | ДРЕЛИ ЭЛЕКТРИЧЕСКИЕ | МАШ.Ч | 10.476
М331617 |  |  | СРЕДСТВА МАЛОЙ МЕХАНИЗАЦИИ | МАШ.Ч | 0.05432
1 |  |  | Материалы для строительных работ
1/10 |  |  | Материалы для строительных работ общего назначения
1/10-120 |  |  | Материалы, изделия и конструкции для теплоизоляционных работ
1/10-120-10-10/89 |  |  | ПЛИТЫ ТЕПЛОИЗОЛЯЦИОННЫЕ ИЗ МИНЕРАЛЬНОЙ ВАТЫ ПТМ СТБ 1995-2009-Т4-DS(TН)1-СS(10)25-TR7,5-PL(5)350-WS1 (ПЛОТНОСТЬ 125 КГ/М3) БЕЛТЕП МАРКИ ФЛОР 125 | М3 | 1.9478
1/10-170 |  |  | Оснастка технологическая и инструментальная
1/10-170-10/95 |  |  | СВЕРЛА СПИРАЛЬНЫЕ УДЛИНЕННЫЕ С КОНИЧЕСКИМ ХВОСТОВИКОМ (ПО МЕТАЛЛУ), ДИАМЕТРОМ 7-8,6 ММ | ШТ. | 0.01552
1/10-170-10/115 |  |  | СВЕРЛА С SDS PLUS ХВОСТОВИКОМ (НАКОНЕЧНИК ИЗ ТВЕРДОСПЛАВНОЙ СТАЛИ) (ПО БЕТОНУ), ДИАМЕТРОМ 5-10 ММ, ДЛИНОЙ 210 (215) ММ | ШТ. | 0.428
1/10-180 |  |  | Материалы шлифовальные
1/10-180-20/113 |  |  | ШКУРКА ШЛИФОВАЛЬНАЯ НА БУМАЖНОЙ ОСНОВЕ ВОДОСТОЙКАЯ | М2 | 0.14744
1/10-230 |  |  | Материалы для отделочных работ
1/10-230-55-20/55 |  |  | ПРОФИЛЬ ДЛЯ ГИПСОКАРТОНА ПЕРЕГОРОДОЧНЫЙ СW (ПС) 75 Х 50, 0,5 ММ | М | 40.82
1/10-230-55-20/90 |  |  | ПРОФИЛЬ ДЛЯ ГИПСОКАРТОНА ПЕРЕГОРОДОЧНЫЙ UW (ПН) 75 Х 40, 0,5 ММ | М | 16.52
1/10-230-60-40/25 |  |  | ШПАТЛЕВКА СЕРАЯ, ФИНИШНАЯ, ДЛЯ НАРУЖНЫХ И ВНУТРЕННИХ РАБОТ (НВ) , ПОЛИМИНЕРАЛЬНАЯ (ПМ), ОДНОКОМПОНЕНТНАЯ (1), СУХАЯ СМЕСЬ (СС), ЦЕМЕНТНАЯ | Т | 0.005263
1/10-235 |  |  | Изделия герметизирующие, уплотняющие, изолирующие
1/10-235/С101-СТ |  |  | ЛЕНТА САМОКЛЕЯЩАЯСЯ | М | 33.18
1/10-235-20/653 |  |  | ЛЕНТА УПЛОТНИТЕЛЬНАЯ | М | 21.34
1/10-240 |  |  | Метизы и крепежные изделия
1/10-240-15/160 |  |  | ВИНТЫ САМОНАРЕЗАЮЩИЕ 3,5 Х 25 ПО МЕТАЛЛУ | 1000 ШТ. | 0.0722
1/10-240-30-50/20 |  |  | ДЮБЕЛЬ С ШУРУПОМ ДЛЯ БЫСТРОГО МОНТАЖА 6 Х 60 | 100 ШТ. | 0.321
1/10-240-55-20/20 |  |  | ШУРУПЫ-САМОРЕЗЫ ДЛЯ ГИПСОКАРТОНА 3,5 Х 25 ММ | 1000 ШТ. | 0.691
1/10-280 |  |  | Прочие материалы для строительных работ
1/10-280/С101-74100-П |  |  | ЛИСТЫ ГИПСОКАРТОННЫЕ ОБЫЧНЫЕ ГКЛВ-Б-ПК-3000Х1200Х12,5 | М2 | 82.23
1/10-280-20/40 |  |  | ВОДА | М3 | 0.002031
Ж2-40-60-10 | ЗДАНИЕ - СТРОИТЕЛЬНАЯ ЧАСТЬ. ВНУТРЕННИЕ СТЕНЫ. ПРОЕМЫ. ДВЕРИ, ВОРОТА | М2 2,73
1-1 |  |  | ЗАТРАТЫ ТРУДА РАБОЧИХ | ЧЕЛ.Ч | 1.944
М030405 |  |  | ЛЕБЕДКИ ЭЛЕКТРИЧЕСКИЕ ТЯГОВЫМ УСИЛИЕМ ДО 49,05 (5) КН (Т) | МАШ.Ч | 0.11466
М134041 |  |  | ШУРУПОВЕРТ | МАШ.Ч | 0.19629
М331615* |  |  | ДРЕЛИ ЭЛЕКТРИЧЕСКИЕ | МАШ.Ч | 0.32241
1 |  |  | Материалы для строительных работ
1/10 |  |  | Материалы для строительных работ общего назначения
1/10-110 |  |  | Лесоматериалы и пиломатериалы
1/10-110-50-15/325 |  |  | ДОСКИ ОБРЕЗНЫЕ ХВОЙНЫХ ПОРОД ДЛИНОЙ 4-6,5 М, ШИРИНОЙ 75-150 ММ, ТОЛЩИНОЙ 19, 22 ММ, 2 СОРТА | М3 | 0.017745
1/10-135 |  |  | Нефтепродукты, газы, химические материалы
1/10-135-30/61 |  |  | ПЕНА МОНТАЖНАЯ "МАКРОФЛЕКС" | Л | 0.8321
1/10-240 |  |  | Метизы и крепежные изделия
1/10-240-55-20/С101-149008-2П |  |  | САМОРЕЗЫ 3,5 Х 70 ММ | ШТ. | 8
2 |  |  | Строительные изделия и конструкции
2/50 |  |  | Изделия и конструкции деревянные
2/50-20 |  |  | Блоки дверные деревянные для зданий и сооружений
2/50-20-5-5/С203-19845-П |  |  | БЛОК ДВЕРНОЙ ВНУТРЕННИЙ МЕЖКОМНАТНЫЙ ДЕРЕВЯННЫЙ, ГЛУХОЙ, ДВУПОЛЬНЫЙ ДВ1 Д Г 21-13 2 2ПР | М2 | 2.73
Ж2-90-90-9 | ЗДАНИЕ - СТРОИТЕЛЬНАЯ ЧАСТЬ. ДРУГИЕ ЭЛЕМЕНТЫ И КОНСТРУКЦИИ. ДРУГОЕ.ПОЛЫ | М2 52,7
1-1 |  |  | ЗАТРАТЫ ТРУДА РАБОЧИХ | ЧЕЛ.Ч | 149.3141
1-3 |  |  | ЗАТРАТЫ ТРУДА МАШИНИСТОВ | ЧЕЛ.-Ч | 1.8559
М030401 |  |  | ЛЕБЕДКИ ЭЛЕКТРИЧЕСКИЕ ТЯГОВЫМ УСИЛИЕМ ДО 5,79 (0,59) КН (Т) | МАШ.Ч | 1.1322
М031110 |  |  | ПОДЪЕМНИКИ СТРОИТЕЛЬНЫЕ 0,5 Т | МАШ.Ч | 1.1825
М110907 |  |  | ВИБРАТОРЫ | МАШ.Ч | 7.5075
М134041 |  |  | ШУРУПОВЕРТ | МАШ.Ч | 1.8742
М330301* |  |  | МАШИНЫ ШЛИФОВАЛЬНЫЕ ЭЛЕКТРИЧЕСКИЕ | МАШ.Ч | 3.8438
М331305 |  |  | ПЫЛЕСОС ПРОМЫШЛЕННЫЙ | МАШ.Ч | 1.332
М331615* |  |  | ДРЕЛИ ЭЛЕКТРИЧЕСКИЕ | МАШ.Ч | 4.7952
М331617 |  |  | СРЕДСТВА МАЛОЙ МЕХАНИЗАЦИИ | МАШ.Ч | 0.6734
1 |  |  | Материалы для строительных работ
1/10 |  |  | Материалы для строительных работ общего назначения
1/10-125 |  |  | Материалы для полов
1/10-125/С101-FS |  |  | ГОМОГЕННЫЙ ЛИНОЛЕУМ FORBO SPORTLINE | М2 | 78.144
1/10-125/С113-12904-10П |  |  | ПОДЛОЖКА ЛИСТОВАЯ | М2 | 57.97
1/10-125-7/С102-25400-5П |  |  | ЛАМИНАТНЫЕ ПЛИТЫ | М2 | 55.335
1/10-125-55/5 |  |  | ШНУР СВАРОЧНЫЙ ДЛЯ ПОЛИВИНИЛХЛОРИДНЫХ НАПОЛЬНЫХ ПОКРЫТИЙ | М | 0.5032
1/10-160 |  |  | Пленки, полотна, ткани разные
1/10-160-10/С113-12904-9П |  |  | ПЛЕНКА ПОЛИЭТИЛЕНОВАЯ, ТОЛЩИНОЙ 0,1 ММ | М2 | 60.605
1/10-160-20/15 |  |  | ВЕТОШЬ | КГ | 4.6147
1/10-160-20/35 |  |  | ТКАНЬ МЕШОЧНАЯ | 10 М2 | 0.4004
1/10-230 |  |  | Материалы для отделочных работ
1/10-230/С101-Н |  |  | КЛЕЙ "НOMAKOLL 149 PROF" | КГ | 37
1/10-230-35/47 |  |  | ДИСПЕРСИЯ ПОЛИВИНИЛАЦЕТАТНАЯ НЕПЛАСТИФИЦИРОВАННАЯ МАРКИ Д50Н | КГ | 5.27
1/10-240 |  |  | Метизы и крепежные изделия
1/10-240-30-30/354 |  |  | ДЮБЕЛЬ-ГВОЗДЬ МОНТАЖНЫЙ 6 Х 40 ММ | 100 ШТ. | 1.185
1/10-280 |  |  | Прочие материалы для строительных работ
1/10-280/С101-КЛ |  |  | КЛЕЙ | КГ | 2.635
1/10-280/С1CЦ-1 |  |  | САМОНИВЕЛИРУЮШАЯ СТЯЖКА "CERESIT CN 69" | КГ | 532.8
1/10-280/СГА-1 |  |  | ГРУНТОВКА АДГЕЗИОННАЯ "БЕТОНОКОНТАКТ" | Л | 37
1/10-280-20/40 |  |  | ВОДА | М3 | 91.1792
2 |  |  | Строительные изделия и конструкции
2/40 |  |  | Изделия и конструкции поливинилхлоридные
2/40-25 |  |  | Изделия погонажные профильные поливинилхлоридные
2/40-25-15/С101-64707-П |  |  | ПЛИНТУС ПВХ С КОМПЛЕКТУЮЩИМИ | М | 60.095
4 |  |  | Железобетонные и бетонные изделия и конструкции (в т.ч. типовые), керамические изделия, нерудные материалы, бетоны и растворы
4/1 |  |  | Конструкции и изделия бетонные и железобетонные. керамические изделия. нерудные материалы. товарные бетоны и растворы
4/1-4 |  |  | Бетоны, растворы, смеси асфальтобетонные
4/1-4-20-20-10-20/20 |  |  | РАСТВОРЫ КЛАДОЧНЫЕ ТЯЖЕЛЫЕ ЦЕМЕНТНЫЕ, МАРКИ 150 | М3 | 4.7277
6 |  |  | Трубы и детали трубопроводов (за исключением труб стальных обсадных и бурильных части 1). Арматура для технологических трубопроводов
6/20 |  |  | Трубы и детали трубопроводов стальные
6/20-20 |  |  | Трубы стальные сварные водогазопроводные неоцинкованные
6/20-20-10/10 |  |  | ТРУБА СТАЛЬНАЯ СВАРНАЯ ВОДОГАЗОПРОВОДНАЯ НЕОЦИНКОВАННАЯ ЛЕГКАЯ НОМИНАЛЬНЫМ ДИАМЕТРОМ 15 ММ, ТОЛЩИНОЙ СТЕНКИ 2,5 ММ | М | 0.27027
Ж2-40-20 | ЗДАНИЕ - СТРОИТЕЛЬНАЯ ЧАСТЬ. ВНУТРЕННИЕ СТЕНЫ. ОТДЕЛОЧНЫЕ РАБОТЫ | М2 120,1
1-1 |  |  | ЗАТРАТЫ ТРУДА РАБОЧИХ | ЧЕЛ.Ч | 344.7887
1-3 |  |  | ЗАТРАТЫ ТРУДА МАШИНИСТОВ | ЧЕЛ.-Ч | 2.6486
М134041 |  |  | ШУРУПОВЕРТ | МАШ.Ч | 2.4
М331305 |  |  | ПЫЛЕСОС ПРОМЫШЛЕННЫЙ | МАШ.Ч | 0.7708
М331451 |  |  | ПЕРФОРАТОРЫ ЭЛЕКТРИЧЕСКИЕ | МАШ.Ч | 4.939
М331615* |  |  | ДРЕЛИ ЭЛЕКТРИЧЕСКИЕ | МАШ.Ч | 10.1074
М331617 |  |  | СРЕДСТВА МАЛОЙ МЕХАНИЗАЦИИ | МАШ.Ч | 2.6486
1 |  |  | Материалы для строительных работ
1/10 |  |  | Материалы для строительных работ общего назначения
1/10-160 |  |  | Пленки, полотна, ткани разные
1/10-160-20/15 |  |  | ВЕТОШЬ | КГ | 0.32149
1/10-170 |  |  | Оснастка технологическая и инструментальная
1/10-170-10/115 |  |  | СВЕРЛА С SDS PLUS ХВОСТОВИКОМ (НАКОНЕЧНИК ИЗ ТВЕРДОСПЛАВНОЙ СТАЛИ) (ПО БЕТОНУ), ДИАМЕТРОМ 5-10 ММ, ДЛИНОЙ 210 (215) ММ | ШТ. | 1.368
1/10-170-10/135 |  |  | СВЕРЛА С SDS PLUS ХВОСТОВИКОМ (НАКОНЕЧНИК ИЗ ТВЕРДОСПЛАВНОЙ СТАЛИ) (ПО БЕТОНУ), ДИАМЕТРОМ 8-10 ММ, ДЛИНОЙ 260 (265) ММ | ШТ. | 0.88088
1/10-180 |  |  | Материалы шлифовальные
1/10-180-20/113 |  |  | ШКУРКА ШЛИФОВАЛЬНАЯ НА БУМАЖНОЙ ОСНОВЕ ВОДОСТОЙКАЯ | М2 | 0.4036
1/10-230 |  |  | Материалы для отделочных работ
1/10-230/С101-УГЛ |  |  | УГОЛОВОЙ ПРИСТЕНОЧНЫЙ ПРОФИЛЬ 24Х24 ММ | М | 61.8
1/10-230/С414-9015-П |  |  | РАСТВОРЫ ОТДЕЛОЧНЫЕ ЦЕМЕНТНО-ИЗВЕСТКОВЫЕ СОСТАВА 1:1:6 | М3 | 2.6025
1/10-230-35/47 |  |  | ДИСПЕРСИЯ ПОЛИВИНИЛАЦЕТАТНАЯ НЕПЛАСТИФИЦИРОВАННАЯ МАРКИ Д50Н | КГ | 74.858
1/10-230-35/155 |  |  | КЛЕЙ КМЦ (ДЛЯ ОБОЕВ) | Т | 0.001094
1/10-230-40-10/64 |  |  | КРАСКА ВОДНО-ДИСПЕРСИОННАЯ ДЛЯ ВНУТРЕННИХ РАБОТ , БАЗА (ОСНОВА) БЕЛАЯ, ПРОЗРАЧНАЯ | КГ | 21.88
1/10-230-50-15/27 |  |  | ОЛИФА ОКСОЛЬ | Т | 0.0004
1/10-230-55-20/15 |  |  | ПОДВЕС РЕГУЛИРУЕМЫЙ С ЗАЖИМОМ ДЛЯ ПРОФИЛЯ СD (ПП) | ШТ. | 71
1/10-230-55-20/20 |  |  | ПРОФИЛЬ Т24 БЕЛЫЙ МАТОВЫЙ, ДЛИНОЙ 0,6 М | 100 М | 0.8308
1/10-230-55-20/25 |  |  | ПРОФИЛЬ Т24 БЕЛЫЙ МАТОВЫЙ, ДЛИНОЙ 1,2 М | 100 М | 1.6717
1/10-230-55-20/30 |  |  | ПРОФИЛЬ Т24 БЕЛЫЙ МАТОВЫЙ, ДЛИНОЙ 3,7 М | 100 М | 0.8308
1/10-230-60-40/5 |  |  | ШПАТЛЕВКА БЕЛАЯ, ФИНИШНАЯ, ДЛЯ ВНУТРЕННИХ РАБОТ (В) , ПОЛИМИНЕРАЛЬНАЯ (ПМ), ОДНОКОМПОНЕНТНАЯ (1), СУХАЯ СМЕСЬ (СС), ГИПСОВАЯ | Т | 0.067245
1/10-230-60-50/С101-137408-2П |  |  | ШТУКАТУРКА ЗАЩИТНО-ОТДЕЛОЧНАЯ С ФАКТУРОЙ "КОРОЕД" | Т | 0.2658
1/10-230-60-55/5 |  |  | ШПАТЛЕВКА КЛЕЕМАСЛЯНАЯ | Т | 0.0158
1/10-230-60-55/145 |  |  | ШПАТЛЕВКА БЕЛАЯ ДЛЯ ВНУТРЕННИХ РАБОТ (В), ПОЛИМЕРНАЯ (П), ОДНОКОМПОНЕНТНАЯ (1), ПАСТОВЫЙ СОСТАВ (ПС) | Т | 0.00443
1/10-230-70/С101-ОБ1 |  |  | ОБОИ ПОД ПОКРАСКУ | М2 | 61.264
1/10-230-95/50 |  |  | ПЛИТА ПОТОЛОЧНАЯ ТИПА "ARMSTRONG", РАЗМЕРОМ 600 Х 600 ММ | М2 | 103.063
1/10-235 |  |  | Изделия герметизирующие, уплотняющие, изолирующие
1/10-235-20/772 |  |  | ЛЕНТА МАЛЯРНАЯ, ОДНОСТОРОННЯЯ, 50 ММХ50 М | М2 | 1.3675
1/10-240 |  |  | Метизы и крепежные изделия
1/10-240-30-30/10 |  |  | ДЮБЕЛЬ-ГВОЗДЬ НPS-16Х65 ММ | ШТ | 110
1/10-240-30-30/18 |  |  | МЕТАЛЛИЧЕСКИЙ ДЮБЕЛЬ 6Х37 ДЛЯ ПУСТОТНЫХ КОНСТРУКЦИЙ | ШТ | 71
1/10-280 |  |  | Прочие материалы для строительных работ
1/10-280/С101-34066-Л |  |  | КРАСКА ЛАТЕКСНАЯ, СТОЙКАЯ К ВЛАЖНОМУ ИСТИРАНИЮ ТИП ALPINA EXPERT PREMIUMLATEX 7 | КГ | 62.1926
1/10-280-10/20 |  |  | МЫЛО ТВЕРДОЕ ХОЗЯЙСТВЕННОЕ | ШТ. | 4.464
1/10-280-20/40 |  |  | ВОДА | М3 | 0.14688
СОСТАВИЛ | ______________________________ |  |  | ЗАКРУЖНАЯ
| (должность) |  | (подпись) | (инициалы,фамилия)
ПРОВЕРИЛ | ______________________________ |  |  | ЗАКРУЖНАЯ
| (должность) |  | (подпись) | (инициалы,фамилия)

## 512-1-4-Q4
НАИМЕНОВАНИЕ ОБЪЕКТА |  | РЕКОНСТРУКЦИЯ АДМИНИСТРАТИВНОГО ПОМЕЩЕНИЯ ПО АДРЕСУ: УЛ. ГАГАРИНА, 17-1 В Г. ГОМЕЛЕ
КОД ОБЪЕКТА |  | 5.3-22.493-14
НАИМЕНОВАНИЕ ЗДАНИЯ, СООРУЖЕНИЯ |  | АДМИНИСТРАТИВНОЕ ЗДАНИЕ (ПОМЕЩЕНИЯ 5-39 И 5-39.1 )
ШИФР ЗДАНИЯ, СООРУЖЕНИЯ |  | 1
КОМПЛЕКТ ЧЕРТЕЖЕЙ |  | АС
ВЕДОМОСТЬ РЕСУРСОВ ДЛЯ ЛОКАЛЬНОЙ СМЕТЫ № 4
(НОРМЫ 2022г.)
ОБЩЕСТРОИТЕЛЬНЫЕ РАБОТЫ
СОСТАВЛЕНА В ЦЕНАХ НА 1 ОКТЯБРЯ 2022г.
№ П/П | ОБОСНОВАНИЕ | НАИМЕНОВАНИЕ РЕСУРСОВ | ЕД.ИЗМ. | КОЛИЧЕСТВО | СТОИМОСТЬ, РУБ.
[5 empty] | ЕДИНИЦЫ | ОБЩАЯ
1 | 2 | 3 | 4 | 5 | 6 | 7
1 | 1-1 | ЗАТРАТЫ ТРУДА РАБОЧИХ | ЧЕЛ.Ч | 577.6531
2 | 1-3 | ЗАТРАТЫ ТРУДА МАШИНИСТОВ | ЧЕЛ.-Ч | 4.5588
МАШИНЫ И МЕХАНИЗМЫ
3 | М030401 | ЛЕБЕДКИ ЭЛЕКТРИЧЕСКИЕ ТЯГОВЫМ УСИЛИЕМ ДО 5,79 (0,59) КН (Т) | МАШ.Ч | 1.1322 | 0.56 | 0,63
4 | М030405 | ЛЕБЕДКИ ЭЛЕКТРИЧЕСКИЕ ТЯГОВЫМ УСИЛИЕМ ДО 49,05 (5) КН (Т) | МАШ.Ч | 0.11466 | 3.15 | 0,36
5 | М031110 | ПОДЪЕМНИКИ СТРОИТЕЛЬНЫЕ 0,5 Т | МАШ.Ч | 1.1825 | 10.22 | 12,08
6 | М110907 | ВИБРАТОРЫ | МАШ.Ч | 7.5075 | 0.71 | 5,33
7 | М134041 | ШУРУПОВЕРТ | МАШ.Ч | 31.4325 | 0.61 | 19,17
8 | М330301* | МАШИНЫ ШЛИФОВАЛЬНЫЕ ЭЛЕКТРИЧЕСКИЕ | МАШ.Ч | 3.8438 | 0.7 | 2,69
9 | М331305 | ПЫЛЕСОС ПРОМЫШЛЕННЫЙ | МАШ.Ч | 2.1028 | 2.73 | 5,74
10 | М331451 | ПЕРФОРАТОРЫ ЭЛЕКТРИЧЕСКИЕ | МАШ.Ч | 31.2249 | 0.65 | 20,3
11 | М331615* | ДРЕЛИ ЭЛЕКТРИЧЕСКИЕ | МАШ.Ч | 25.701 | 0.23 | 5,91
12 | М331617 | СРЕДСТВА МАЛОЙ МЕХАНИЗАЦИИ | МАШ.Ч | 3.3763 | 12.27 | 41,43
|  | ИТОГО МАШИНЫ И МЕХАНИЗМЫ |  |  |  | 114
МАТЕРИАЛЫ, ИЗДЕЛИЯ, КОНСТРУКЦИИ
| 1 | Материалы для строительных работ
| 1/10 | Материалы для строительных работ общего назначения
| 1/10-110 | Лесоматериалы и пиломатериалы
13 | 1/10-110-50-15/325 | ДОСКИ ОБРЕЗНЫЕ ХВОЙНЫХ ПОРОД ДЛИНОЙ 4-6,5 М, ШИРИНОЙ 75-150 ММ, ТОЛЩИНОЙ 19, 22 ММ, 2 СОРТА | М3 | 0.017745 | 326.73 | 5,8
| 1/10-120 | Материалы, изделия и конструкции для теплоизоляционных работ
14 | 1/10-120-10-10/89 | ПЛИТЫ ТЕПЛОИЗОЛЯЦИОННЫЕ ИЗ МИНЕРАЛЬНОЙ ВАТЫ ПТМ СТБ 1995-2009-Т4-DS(TН)1-СS(10)25-TR7,5-PL(5)350-WS1 (ПЛОТНОСТЬ 125 КГ/М3) БЕЛТЕП МАРКИ ФЛОР 125 | М3 | 1.9478 | 202.85 | 395,1
| 1/10-125 | Материалы для полов
15 | 1/10-125/С101-FS | ГОМОГЕННЫЙ ЛИНОЛЕУМ FORBO SPORTLINE | М2 | 78.144 | 81.45 | 6364,83
16 | 1/10-125/С113-12904-10П | ПОДЛОЖКА ЛИСТОВАЯ | М2 | 57.97 | 2.46 | 142,61
17 | 1/10-125-7/С102-25400-5П | ЛАМИНАТНЫЕ ПЛИТЫ | М2 | 55.335 | 24.95 | 1380,61
18 | 1/10-125-55/5 | ШНУР СВАРОЧНЫЙ ДЛЯ ПОЛИВИНИЛХЛОРИДНЫХ НАПОЛЬНЫХ ПОКРЫТИЙ | М | 0.5032 | 2.15 | 1,08
| 1/10-135 | Нефтепродукты, газы, химические материалы
19 | 1/10-135-30/61 | ПЕНА МОНТАЖНАЯ "МАКРОФЛЕКС" | Л | 0.8321 | 20.29 | 16,88
| 1/10-160 | Пленки, полотна, ткани разные
20 | 1/10-160-10/С113-12904-9П | ПЛЕНКА ПОЛИЭТИЛЕНОВАЯ, ТОЛЩИНОЙ 0,1 ММ | М2 | 60.605 | 0.65 | 39,39
21 | 1/10-160-20/15 | ВЕТОШЬ | КГ | 4.9362 | 3.31 | 16,34
22 | 1/10-160-20/35 | ТКАНЬ МЕШОЧНАЯ | 10 М2 | 0.4004 | 28.29 | 11,33
| 1/10-170 | Оснастка технологическая и инструментальная
23 | 1/10-170-10/95 | СВЕРЛА СПИРАЛЬНЫЕ УДЛИНЕННЫЕ С КОНИЧЕСКИМ ХВОСТОВИКОМ (ПО МЕТАЛЛУ), ДИАМЕТРОМ 7-8,6 ММ | ШТ. | 0.01552 | 4.48 | 0,07
24 | 1/10-170-10/115 | СВЕРЛА С SDS PLUS ХВОСТОВИКОМ (НАКОНЕЧНИК ИЗ ТВЕРДОСПЛАВНОЙ СТАЛИ) (ПО БЕТОНУ), ДИАМЕТРОМ 5-10 ММ, ДЛИНОЙ 210 (215) ММ | ШТ. | 1.796 | 8.65 | 15,54
25 | 1/10-170-10/135 | СВЕРЛА С SDS PLUS ХВОСТОВИКОМ (НАКОНЕЧНИК ИЗ ТВЕРДОСПЛАВНОЙ СТАЛИ) (ПО БЕТОНУ), ДИАМЕТРОМ 8-10 ММ, ДЛИНОЙ 260 (265) ММ | ШТ. | 0.88088 | 10.16 | 8,95
| 1/10-180 | Материалы шлифовальные
26 | 1/10-180-20/113 | ШКУРКА ШЛИФОВАЛЬНАЯ НА БУМАЖНОЙ ОСНОВЕ ВОДОСТОЙКАЯ | М2 | 0.55104 | 15.43 | 8,5
| 1/10-230 | Материалы для отделочных работ
27 | 1/10-230/С101-Н | КЛЕЙ "НOMAKOLL 149 PROF" | КГ | 37 | 30.1 | 1113,7
28 | 1/10-230/С101-УГЛ | УГОЛОВОЙ ПРИСТЕНОЧНЫЙ ПРОФИЛЬ 24Х24 ММ | М | 61.8 | 1.79 | 110,62
29 | 1/10-230/С414-9015-П | РАСТВОРЫ ОТДЕЛОЧНЫЕ ЦЕМЕНТНО-ИЗВЕСТКОВЫЕ СОСТАВА 1:1:6 | М3 | 2.6025 | 54.17 | 140,98
30 | 1/10-230-35/47 | ДИСПЕРСИЯ ПОЛИВИНИЛАЦЕТАТНАЯ НЕПЛАСТИФИЦИРОВАННАЯ МАРКИ Д50Н | КГ | 80.128 | 6 | 480,77
31 | 1/10-230-35/155 | КЛЕЙ КМЦ (ДЛЯ ОБОЕВ) | Т | 0.001094 | 3776.67 | 4,13
32 | 1/10-230-40-10/64 | КРАСКА ВОДНО-ДИСПЕРСИОННАЯ ДЛЯ ВНУТРЕННИХ РАБОТ , БАЗА (ОСНОВА) БЕЛАЯ, ПРОЗРАЧНАЯ | КГ | 21.88 | 4.05 | 88,61
33 | 1/10-230-50-15/27 | ОЛИФА ОКСОЛЬ | Т | 0.0004 | 5945.21 | 2,38
34 | 1/10-230-55-20/15 | ПОДВЕС РЕГУЛИРУЕМЫЙ С ЗАЖИМОМ ДЛЯ ПРОФИЛЯ СD (ПП) | ШТ. | 71 | 0.83 | 58,93
35 | 1/10-230-55-20/20 | ПРОФИЛЬ Т24 БЕЛЫЙ МАТОВЫЙ, ДЛИНОЙ 0,6 М | 100 М | 0.8308 | 70 | 58,16
36 | 1/10-230-55-20/25 | ПРОФИЛЬ Т24 БЕЛЫЙ МАТОВЫЙ, ДЛИНОЙ 1,2 М | 100 М | 1.6717 | 66.67 | 111,45
37 | 1/10-230-55-20/30 | ПРОФИЛЬ Т24 БЕЛЫЙ МАТОВЫЙ, ДЛИНОЙ 3,7 М | 100 М | 0.8308 | 67.57 | 56,14
38 | 1/10-230-55-20/55 | ПРОФИЛЬ ДЛЯ ГИПСОКАРТОНА ПЕРЕГОРОДОЧНЫЙ СW (ПС) 75 Х 50, 0,5 ММ | М | 40.82 | 4.38 | 178,79
39 | 1/10-230-55-20/90 | ПРОФИЛЬ ДЛЯ ГИПСОКАРТОНА ПЕРЕГОРОДОЧНЫЙ UW (ПН) 75 Х 40, 0,5 ММ | М | 16.52 | 3.82 | 63,11
40 | 1/10-230-60-40/5 | ШПАТЛЕВКА БЕЛАЯ, ФИНИШНАЯ, ДЛЯ ВНУТРЕННИХ РАБОТ (В) , ПОЛИМИНЕРАЛЬНАЯ (ПМ), ОДНОКОМПОНЕНТНАЯ (1), СУХАЯ СМЕСЬ (СС), ГИПСОВАЯ | Т | 0.067245 | 727.56 | 48,92
41 | 1/10-230-60-40/25 | ШПАТЛЕВКА СЕРАЯ, ФИНИШНАЯ, ДЛЯ НАРУЖНЫХ И ВНУТРЕННИХ РАБОТ (НВ) , ПОЛИМИНЕРАЛЬНАЯ (ПМ), ОДНОКОМПОНЕНТНАЯ (1), СУХАЯ СМЕСЬ (СС), ЦЕМЕНТНАЯ | Т | 0.005263 | 439.87 | 2,32
42 | 1/10-230-60-50/С101-137408-2П | ШТУКАТУРКА ЗАЩИТНО-ОТДЕЛОЧНАЯ С ФАКТУРОЙ "КОРОЕД" | Т | 0.2658 | 1166.67 | 310,1
43 | 1/10-230-60-55/5 | ШПАТЛЕВКА КЛЕЕМАСЛЯНАЯ | Т | 0.0158 | 4230 | 66,83
44 | 1/10-230-60-55/145 | ШПАТЛЕВКА БЕЛАЯ ДЛЯ ВНУТРЕННИХ РАБОТ (В), ПОЛИМЕРНАЯ (П), ОДНОКОМПОНЕНТНАЯ (1), ПАСТОВЫЙ СОСТАВ (ПС) | Т | 0.00443 | 1918.44 | 8,5
45 | 1/10-230-70/С101-ОБ1 | ОБОИ ПОД ПОКРАСКУ | М2 | 61.264 | 7 | 428,85
46 | 1/10-230-95/50 | ПЛИТА ПОТОЛОЧНАЯ ТИПА "ARMSTRONG", РАЗМЕРОМ 600 Х 600 ММ | М2 | 103.063 | 16.96 | 1747,95
| 1/10-235 | Изделия герметизирующие, уплотняющие, изолирующие
47 | 1/10-235/С101-СТ | ЛЕНТА САМОКЛЕЯЩАЯСЯ | М | 33.18 | 0.14 | 4,65
48 | 1/10-235-20/653 | ЛЕНТА УПЛОТНИТЕЛЬНАЯ | М | 21.34 | 0.75 | 16,01
49 | 1/10-235-20/772 | ЛЕНТА МАЛЯРНАЯ, ОДНОСТОРОННЯЯ, 50 ММХ50 М | М2 | 1.3675 | 2.56 | 3,5
| 1/10-240 | Метизы и крепежные изделия
50 | 1/10-240-15/160 | ВИНТЫ САМОНАРЕЗАЮЩИЕ 3,5 Х 25 ПО МЕТАЛЛУ | 1000 ШТ. | 0.0722 | 7.38 | 0,53
51 | 1/10-240-30-30/10 | ДЮБЕЛЬ-ГВОЗДЬ НPS-16Х65 ММ | ШТ | 110 | 0.27 | 29,7
52 | 1/10-240-30-30/18 | МЕТАЛЛИЧЕСКИЙ ДЮБЕЛЬ 6Х37 ДЛЯ ПУСТОТНЫХ КОНСТРУКЦИЙ | ШТ | 71 | 0.36 | 25,56
53 | 1/10-240-30-30/354 | ДЮБЕЛЬ-ГВОЗДЬ МОНТАЖНЫЙ 6 Х 40 ММ | 100 ШТ. | 1.185 | 2.44 | 2,89
54 | 1/10-240-30-50/20 | ДЮБЕЛЬ С ШУРУПОМ ДЛЯ БЫСТРОГО МОНТАЖА 6 Х 60 | 100 ШТ. | 0.321 | 2.17 | 0,7
55 | 1/10-240-55-20/С101-149008-2П | САМОРЕЗЫ 3,5 Х 70 ММ | ШТ. | 8 | 0.03 | 0,24
56 | 1/10-240-55-20/20 | ШУРУПЫ-САМОРЕЗЫ ДЛЯ ГИПСОКАРТОНА 3,5 Х 25 ММ | 1000 ШТ. | 0.691 | 10.58 | 7,31
| 1/10-280 | Прочие материалы для строительных работ
57 | 1/10-280/С101-34066-Л | КРАСКА ЛАТЕКСНАЯ, СТОЙКАЯ К ВЛАЖНОМУ ИСТИРАНИЮ ТИП ALPINA EXPERT PREMIUMLATEX 7 | КГ | 62.1926 | 7.48 | 465,2
58 | 1/10-280/С101-74100-П | ЛИСТЫ ГИПСОКАРТОННЫЕ ОБЫЧНЫЕ ГКЛВ-Б-ПК-3000Х1200Х12,5 | М2 | 82.23 | 4.94 | 406,22
59 | 1/10-280/С101-КЛ | КЛЕЙ | КГ | 2.635 | 19.02 | 50,12
60 | 1/10-280/С1CЦ-1 | САМОНИВЕЛИРУЮШАЯ СТЯЖКА "CERESIT CN 69" | КГ | 532.8 | 0.89 | 474,19
61 | 1/10-280/СГА-1 | ГРУНТОВКА АДГЕЗИОННАЯ "БЕТОНОКОНТАКТ" | Л | 37 | 4.92 | 182,04
62 | 1/10-280-10/20 | МЫЛО ТВЕРДОЕ ХОЗЯЙСТВЕННОЕ | ШТ. | 4.464 | 0.96 | 4,29
63 | 1/10-280-20/40 | ВОДА | М3 | 91.3281 | 1.42 | 129,69
| 2 | Строительные изделия и конструкции
| 2/40 | Изделия и конструкции поливинилхлоридные
| 2/40-25 | Изделия погонажные профильные поливинилхлоридные
64 | 2/40-25-15/С101-64707-П | ПЛИНТУС ПВХ С КОМПЛЕКТУЮЩИМИ | М | 60.095 | 0.83 | 49,88
| 2/50 | Изделия и конструкции деревянные
| 2/50-20 | Блоки дверные деревянные для зданий и сооружений
65 | 2/50-20-5-5/С203-19845-П | БЛОК ДВЕРНОЙ ВНУТРЕННИЙ МЕЖКОМНАТНЫЙ ДЕРЕВЯННЫЙ, ГЛУХОЙ, ДВУПОЛЬНЫЙ ДВ1 Д Г 21-13 2 2ПР | М2 | 2.73 | 123.29 | 336,58
| 4 | Железобетонные и бетонные изделия и конструкции (в т.ч. типовые), керамические изделия, нерудные материалы, бетоны и растворы
| 4/1 | Конструкции и изделия бетонные и железобетонные. керамические изделия. нерудные материалы. товарные бетоны и растворы
| 4/1-4 | Бетоны, растворы, смеси асфальтобетонные
66 | 4/1-4-20-20-10-20/20 | РАСТВОРЫ КЛАДОЧНЫЕ ТЯЖЕЛЫЕ ЦЕМЕНТНЫЕ, МАРКИ 150 | М3 | 4.7277 | 107.94 | 510,31
| 6 | Трубы и детали трубопроводов (за исключением труб стальных обсадных и бурильных части 1). Арматура для технологических трубопроводов
| 6/20 | Трубы и детали трубопроводов стальные
| 6/20-20 | Трубы стальные сварные водогазопроводные неоцинкованные
67 | 6/20-20-10/10 | ТРУБА СТАЛЬНАЯ СВАРНАЯ ВОДОГАЗОПРОВОДНАЯ НЕОЦИНКОВАННАЯ ЛЕГКАЯ НОМИНАЛЬНЫМ ДИАМЕТРОМ 15 ММ, ТОЛЩИНОЙ СТЕНКИ 2,5 ММ | М | 0.27027 | 3.03 | 0,82
|  | ИТОГО МАТЕРИАЛЫ, ИЗДЕЛИЯ, КОНСТРУКЦИИ |  |  |  | 16189
|  | ИТОГО ТРАНСПОРТ |  |  |  | 1256
| СОСТАВИЛ | ______________________________ |  |  | ЗАКРУЖНАЯ
|  | (должность) | (подпись) |  | (инициалы,фамилия)
| ПРОВЕРИЛ | ______________________________ |  |  | ЗАКРУЖНАЯ
|  | (должность) | (подпись) |  | (инициалы,фамилия)

## 512-1-5-S0
НАИМЕНОВАНИЕ ОБЪЕКТА |  | РЕКОНСТРУКЦИЯ АДМИНИСТРАТИВНОГО ПОМЕЩЕНИЯ ПО АДРЕСУ: УЛ. ГАГАРИНА, 17-1 В Г. ГОМЕЛЕ
КОД ОБЪЕКТА |  | 5.3-22.493-14
НАИМЕНОВАНИЕ ЗДАНИЯ, СООРУЖЕНИЯ |  | АДМИНИСТРАТИВНОЕ ЗДАНИЕ (ПОМЕЩЕНИЯ 5-39 И 5-39.1 )
ШИФР ЗДАНИЯ, СООРУЖЕНИЯ |  | 1
КОМПЛЕКТ ЧЕРТЕЖЕЙ |  | ТХ.СО
ЛОКАЛЬНАЯ СМЕТА (ЛОКАЛЬНЫЙ СМЕТНЫЙ РАСЧЕТ) № 5
(НОРМЫ 2022г.)
ОБОРУДОВАНИЕ
СОСТАВЛЕНА В ЦЕНАХ НА 1 ОКТЯБРЯ 2022г. | [8 empty] | СТОИМОСТЬ 35,507 ТЫС.РУБ.
№ п/п | ОБОСНОВАНИЕ | НАИМЕНОВАНИЕ РАБОТ, РЕСУРСОВ, РАСХОДОВ | ЕД.ИЗМ. КОЛИЧЕ- СТВО | СТОИМОСТЬ: ЕД.ИЗМ./ВСЕГО, РУБ.
|  |  |  | ЗАРАБОТНАЯ ПЛАТА | ЭКСПЛУАТАЦИЯ МАШИН И МЕХАНИЗМОВ |  | МАТЕРИАЛЫ, ИЗДЕЛИЯ, КОНСТРУКЦИИ (ОБОРУДОВАНИЕ, МЕБЕЛЬ, ИНВЕНТАРЬ) | ТРАНС-ПОРТ | ОБЩАЯ СТОИМОСТЬ
[5 empty] | ВСЕГО | В Т.Ч. З/П МАШИ- НИСТОВ
1 | 2 | 3 | 4 | 5 | 6 | 7 | 8 | 9 | 10
| НАЧИСЛЕНИЯ: | ОХР и ОПР/ПЛАНОВАЯ ПРИБЫЛЬ (%):Н15=38.44/37.3
1. | ПРИМЕЧАНИЕ: | К ДЛЯ ОХР И ОПР/ПЛАНОВАЯ ПРИБЫЛЬ: 1.0000/1.0000
2. | ПРИМЕЧАНИЕ: | КОЭФФИЦИЕНТ К З/П (ПОСТАНОВЛЕНИЕ N5): 1.0000
3. | ПРИМЕЧАНИЕ: | БАЗА ТЕКУЩИХ ЦЕН (ВАРИАНТ A)
| Ж3-50-12-9 | ЗДАНИЕ - ИНЖЕНЕРНОЕ ОБЕСПЕЧЕНИЕ. ТЕХНОЛОГИЧЕСКОЕ ОБОРУДОВАНИЕ И ТРУБОПРОВОДЫ. ТЕХНОЛОГИЧЕСКОЕ ОБОРУДОВАНИЕ. ОБОРУДОВАНИЕ.ДЕМОНТАЖ
4. | 1-КП | КОМПЬЮТЕР ПЕРСОНАЛЬНЫЙ (В КОМПЛЕКТЕ: МАТЕРИНСКАЯ ПЛАТА,ПРОЦЕССОР,ТВЁРДЫЙ НАКОПИТЕЛЬ,ОПЕРАТИВНАЯ ПАМЯТЬ,КУЛЕР ДЛЯ ПРОЦЕССОРА,БЛОК ПИТАНИЯ,КОРПУС,МОНИТОР,КЛАВИАТУРА И МЫШЬ,ИБП) | ШТ 3 | - - | - - | - - | 1916.67 5750.01 | 38.33 114.99 | 1955.00 5865.00
5. | 1-МФУ | МНОГОФУНКЦИОНАЛЬНОЕ УСТРОЙСТВО (В КОМПЛЕКТЕ С КАРТРИДЖЕМ) | ШТ 1 | - - | - - | - - | 1995.83 1995.83 | 39.92 39.92 | 2035.75 2035.75
6. | 1-НОУТ | НОУТБУК | ШТ 3 | - - | - - | - - | 1991.67 5975.01 | 39.83 119.49 | 2031.50 6094.50
7. | 1-Z | УПРАВЛЯЕМЫЙ КОММУТАТОР 2-ГО УРОВНЯ | ШТ 1 | - - | - - | - - | 2000.00 2000.00 | 40.00 40.00 | 2040.00 2040.00
8. | 1-ЭТ | ЭЛЛИПТИЧЕСКИЙ ТРЕНАЖЕР | ШТ 2 | - - | - - | - - | 3083.33 6166.66 | 61.67 123.34 | 3145.00 6290.00
9. | 1-ЭБД | ЭЛЕКТРИЧЕСКАЯ БЕГОВАЯ ДОРОЖКА | ШТ 2 | - - | - - | - - | 6166.67 12333.34 | 123.33 246.66 | 6290.00 12580.00
|  | ИТОГО ПРЯМЫЕ ЗАТРАТЫ : |  | - | - | - | 34221 | 684 | 34905
|  | ИТОГО ПО ПТМ | [6 empty] | 34905
| Ж3-70-91 | ЗДАНИЕ - ИНЖЕНЕРНОЕ ОБЕСПЕЧЕНИЕ. ОСНАЩЕНИЕ И ХУДОЖЕСТВЕННОЕ ОФОРМЛЕНИЕ. ДРУГОЕ. СБОРКА НЕМОНТИРУЕМОГО ОБОРУДОВАНИЯ
10. | ЦТ1 (Н15) | СБОРКА НЕМОНТИРУЕМОГО ОБОРУДОВАНИЯ | РУБ 1 | 342.21 342.21 | - - | - - | - - | - - | 342.21 342.21
|  | ИТОГО ПРЯМЫЕ ЗАТРАТЫ : |  | 342 | - | - | - | - | 342
|  | ОХР и ОПР | [6 empty] | 132
|  | ПЛАНОВАЯ ПРИБЫЛЬ | [6 empty] | 128
|  | ИТОГО ПО ПТМ | [6 empty] | 602
|  | ЗАТРАТЫ ТРУДА | [6 empty] | 42
|  | ВСЕГО, В ТОМ ЧИСЛЕ | [6 empty] | 35507
|  | МОНТАЖНЫЕ РАБОТЫ В ТОМ ЧИСЛЕ | [6 empty] | 602
|  | ЗАРАБОТНАЯ ПЛАТА | [6 empty] | 342
|  | ОХР и ОПР | [6 empty] | 132
|  | ПЛАНОВАЯ ПРИБЫЛЬ | [6 empty] | 128
|  | ОБОРУДОВАНИЕ, МЕБЕЛЬ, ИНВЕНТАРЬ | [6 empty] | 34221
|  | ТРАНСПОРТ | [6 empty] | 684
|  | ЗАТРАТЫ ТРУДА РАБОЧИХ | [6 empty] | 42
|  | СОСТАВИЛ | ____________________ |  |  |  |  | ЗАКРУЖНАЯ
|  |  | (должность) |  |  | (подпись) |  | (инициалы,фамилия)
|  | ПРОВЕРИЛ | ____________________ |  |  |  |  | ЗАКРУЖНАЯ
|  |  | (должность) |  |  | (подпись) |  | (инициалы,фамилия)

## 512-1-5-T0
НАИМЕНОВАНИЕ ОБЪЕКТА: РЕКОНСТРУКЦИЯ АДМИНИСТРАТИВНОГО ПОМЕЩЕНИЯ ПО АДРЕСУ: УЛ. ГАГАРИНА, 17-1 В Г. ГОМЕЛЕ
КОД ОБЪЕКТА: 5.3-22.493-14
НАИМЕНОВАНИЕ ЗДАНИЯ, СООРУЖЕНИЯ: АДМИНИСТРАТИВНОЕ ЗДАНИЕ (ПОМЕЩЕНИЯ 5-39 И 5-39.1 )
ШИФР ЗДАНИЯ, СООРУЖЕНИЯ: 1
КОМПЛЕКТ ЧЕРТЕЖЕЙ: ТХ.СО
ИСХОДНЫЕ ДАННЫЕ ПО ЛОКАЛЬНОЙ СМЕТЕ (ЛОКАЛЬНОМУ СМЕТНОМУ РАСЧЕТУ) № 5
(НОРМЫ 2022г.)
ОБОРУДОВАНИЕ
СОСТАВЛЕНА В ЦЕНАХ НА 1 ОКТЯБРЯ 2022г.
№ П/П | ТЕКСТ
1 | 2
1 | L3'512'1'5'S0'2'1'ОБОРУДОВАНИЕ'ТХ.СО'ЗАКРУЖНАЯ'ЗАКРУЖНАЯ*
2 | Ж3-50-12-9'ЗДАНИЕ - ИНЖЕНЕРНОЕ ОБЕСПЕЧЕНИЕ. ТЕХНОЛОГИЧЕСКОЕ ОБОРУДОВАНИЕ И ТРУБОПРОВОДЫ. ТЕХНОЛОГИЧЕСКОЕ ОБОРУДОВАНИЕ. ОБОРУДОВАНИЕ.ДЕМОНТАЖ'ШТ (КОМПЛ.)*
3 | Б1-КП'2300:1,2##'=30'КОМПЬЮТЕР ПЕРСОНАЛЬНЫЙ (В КОМПЛЕКТЕ: МАТЕРИНСКАЯ ПЛАТА,ПРОЦЕССОР,ТВЁРДЫЙ НАКОПИТЕЛЬ,ОПЕРАТИВНАЯ ПАМЯТЬ,КУЛЕР ДЛЯ ПРОЦЕССОРА,БЛОК ПИТАНИЯ,КОРПУС,МОНИТОР,КЛАВИАТУРА И МЫШЬ,ИБП)###'ШТ''2799=1916,67_0*
4 | Б1-МФУ'(2046+349):1,2##'=30'МНОГОФУНКЦИОНАЛЬНОЕ УСТРОЙСТВО (В КОМПЛЕКТЕ С КАРТРИДЖЕМ)###'ШТ''2799=1995,83_0*
5 | Б1-НОУТ'2390:1,2##'=30'НОУТБУК###'ШТ''2799=1991,67_0*
6 | Б1-Z'2400:1,2##'=30'УПРАВЛЯЕМЫЙ КОММУТАТОР 2-ГО УРОВНЯ###'ШТ''2799=2000_0*
7 | Б1-ЭТ'3700:1,2##'=30'ЭЛЛИПТИЧЕСКИЙ ТРЕНАЖЕР###'ШТ''2799=3083,33_0*
8 | Б1-ЭБД'7400:1,2##'=30'ЭЛЕКТРИЧЕСКАЯ БЕГОВАЯ ДОРОЖКА###'ШТ''2799=6166,67_0*
9 | 1-КП'3'Ж1*
10 | 1-МФУ'1'Ж1*
11 | 1-НОУТ'3'Ж1*
12 | 1-Z'1'Ж1*
13 | 1-ЭТ'2'Ж1*
14 | 1-ЭБД'2'Ж1*
15 | L*

## 512-1-5-B0
НАИМЕНОВАНИЕ ОБЪЕКТА |  | РЕКОНСТРУКЦИЯ АДМИНИСТРАТИВНОГО ПОМЕЩЕНИЯ ПО АДРЕСУ: УЛ. ГАГАРИНА, 17-1 В Г. ГОМЕЛЕ
КОД ОБЪЕКТА |  | 5.3-22.493-14
НАИМЕНОВАНИЕ ЗДАНИЯ, СООРУЖЕНИЯ |  | АДМИНИСТРАТИВНОЕ ЗДАНИЕ (ПОМЕЩЕНИЯ 5-39 И 5-39.1 )
ШИФР ЗДАНИЯ, СООРУЖЕНИЯ |  | 1
КОМПЛЕКТ ЧЕРТЕЖЕЙ |  | ТХ.СО
ВЕДОМОСТЬ ОБЪЕМОВ И СТОИМОСТИ РАБОТ № 5
(НОРМЫ 2022г.)
ОБОРУДОВАНИЕ
СОСТАВЛЕНА В ЦЕНАХ НА 1 ОКТЯБРЯ 2022г.
ОБОСНОВА- НИЕ | НАИМЕНОВАНИЕ ВИДОВ РАБОТ | ОБЪЕМ | СТОИМОСТЬ, ТЫС.РУБ.
|  |  | ЗАРАБОТНАЯ ПЛАТА | ЭКСПЛУАТА- ЦИЯ МАШИН И МЕХА- НИЗМОВ | МАТЕРИАЛЫ, ИЗДЕЛИЯ, КОНСТРУК- ЦИИ | ОБОРУДОВА- НИЕ,МЕБЕЛЬ, ИНВЕНТАРЬ | ОХР и ОПР | ПРОЧИЕ СРЕДСТВА | ВСЕГО
|  | ЕД.ИЗМ. | ТРУДОЕМ- КОСТЬ, ЧЕЛ.Ч. | В Т.Ч.З/П МАШИ- НИСТОВ | ТРАНСПОРТ | ТРАНСПОРТ | ПЛАНОВАЯ ПРИБЫЛЬ
1 | 2 | 3 | 4 | 5 | 6 | 7 | 8 | 9 | 10
Ж3-50-12-9 | ЗДАНИЕ - ИНЖЕНЕРНОЕ ОБЕСПЕЧЕНИЕ. ТЕХНОЛОГИЧЕСКОЕ ОБОРУДОВАНИЕ И ТРУБОПРОВОДЫ. ТЕХНОЛОГИЧЕСКОЕ ОБОРУДОВАНИЕ. ОБОРУДОВАНИЕ.ДЕМОНТАЖ | 12 | 0 | 0 | 0 | 34,221 | 0 | 0 | 34,905
|  | ШТ (КОМП | 0 | 0 | 0 | 0,684 | 0
Ж3-70-91 | ЗДАНИЕ - ИНЖЕНЕРНОЕ ОБЕСПЕЧЕНИЕ. ОСНАЩЕНИЕ И ХУДОЖЕСТВЕННОЕ ОФОРМЛЕНИЕ. ДРУГОЕ. СБОРКА НЕМОНТИРУЕМОГО ОБОРУДОВАНИЯ | 601,4 | 0,342 | 0 | 0 | 0 | 0,132 | 0 | 0,602
|  | РУБ | 42 | 0 | 0 | 0 | 0,128
| И Т О Г О | 0 | 0,342 | 0 | 0 | 34,221 | 0,132 | 0 | 35,507
|  |  | 42 | 0 | 0 | 0,684 | 0,128
| СОСТАВИЛ | ______________________________ | [5 empty] | ЗАКРУЖНАЯ
|  | (должность) |  |  |  | (подпись) |  | (инициалы,фамилия)
| ПРОВЕРИЛ | ______________________________ | [5 empty] | ЗАКРУЖНАЯ
|  | (должность) |  |  |  | (подпись) |  | (инициалы,фамилия)

## 512-1-5-Q1
НАИМЕНОВАНИЕ ОБЪЕКТА |  | РЕКОНСТРУКЦИЯ АДМИНИСТРАТИВНОГО ПОМЕЩЕНИЯ ПО АДРЕСУ: УЛ. ГАГАРИНА, 17-1 В Г. ГОМЕЛЕ
КОД ОБЪЕКТА |  | 5.3-22.493-14
НАИМЕНОВАНИЕ ЗДАНИЯ, СООРУЖЕНИЯ |  | АДМИНИСТРАТИВНОЕ ЗДАНИЕ (ПОМЕЩЕНИЯ 5-39 И 5-39.1 )
ШИФР ЗДАНИЯ, СООРУЖЕНИЯ |  | 1
КОМПЛЕКТ ЧЕРТЕЖЕЙ |  | ТХ.СО
ВЕДОМОСТЬ ОБЪЕМОВ РАБОТ И РАСХОДОВ РЕСУРСОВ С КОДАМИ РБ ДЛЯ ЛОКАЛЬНОЙ СМЕТЫ № 5
(НОРМЫ 2022г.)
ОБОРУДОВАНИЕ
ОБОСНОВАНИЕ | НАИМЕНОВАНИЕ ВИДОВ | ЕД.ИЗМЕРЕНИЯ | НАИМЕНОВАНИЕ РЕСУРСОВ | ЕД.ИЗМ. | КОЛИЧЕСТВО
| РАБОТ | ОБЪЕМ
1 | 2 | 3 | 4 | 5 | 6
Ж3-50-12-9 | ЗДАНИЕ - ИНЖЕНЕРНОЕ ОБЕСПЕЧЕНИЕ. ТЕХНОЛОГИЧЕСКОЕ ОБОРУДОВАНИЕ И ТРУБОПРОВОДЫ. ТЕХНОЛОГИЧЕСКОЕ ОБОРУДОВАНИЕ. ОБОРУДОВАНИЕ.ДЕМОНТАЖ | ШТ (КОМП 12
Прочие
1-Z |  |  | УПРАВЛЯЕМЫЙ КОММУТАТОР 2-ГО УРОВНЯ | ШТ | 1
1-КП |  |  | КОМПЬЮТЕР ПЕРСОНАЛЬНЫЙ (В КОМПЛЕКТЕ: МАТЕРИНСКАЯ ПЛАТА,ПРОЦЕССОР,ТВЁРДЫЙ НАКОПИТЕЛЬ,ОПЕРАТИВНАЯ ПАМЯТЬ,КУЛЕР ДЛЯ ПРОЦЕССОРА,БЛОК ПИТАНИЯ,КОРПУС,МОНИТОР,КЛАВИАТУРА И МЫШЬ,ИБП) | ШТ | 3
1-МФУ |  |  | МНОГОФУНКЦИОНАЛЬНОЕ УСТРОЙСТВО (В КОМПЛЕКТЕ С КАРТРИДЖЕМ) | ШТ | 1
1-НОУТ |  |  | НОУТБУК | ШТ | 3
1-ЭБД |  |  | ЭЛЕКТРИЧЕСКАЯ БЕГОВАЯ ДОРОЖКА | ШТ | 2
1-ЭТ |  |  | ЭЛЛИПТИЧЕСКИЙ ТРЕНАЖЕР | ШТ | 2
Ж3-70-91 | ЗДАНИЕ - ИНЖЕНЕРНОЕ ОБЕСПЕЧЕНИЕ. ОСНАЩЕНИЕ И ХУДОЖЕСТВЕННОЕ ОФОРМЛЕНИЕ. ДРУГОЕ. СБОРКА НЕМОНТИРУЕМОГО ОБОРУДОВАНИЯ | РУБ 601,4
1-1 |  |  | ЗАТРАТЫ ТРУДА РАБОЧИХ | ЧЕЛ.Ч | 0
СОСТАВИЛ | ______________________________ |  |  | ЗАКРУЖНАЯ
| (должность) |  | (подпись) | (инициалы,фамилия)
ПРОВЕРИЛ | ______________________________ |  |  | ЗАКРУЖНАЯ
| (должность) |  | (подпись) | (инициалы,фамилия)

## 512-1-5-Q4
НАИМЕНОВАНИЕ ОБЪЕКТА |  | РЕКОНСТРУКЦИЯ АДМИНИСТРАТИВНОГО ПОМЕЩЕНИЯ ПО АДРЕСУ: УЛ. ГАГАРИНА, 17-1 В Г. ГОМЕЛЕ
КОД ОБЪЕКТА |  | 5.3-22.493-14
НАИМЕНОВАНИЕ ЗДАНИЯ, СООРУЖЕНИЯ |  | АДМИНИСТРАТИВНОЕ ЗДАНИЕ (ПОМЕЩЕНИЯ 5-39 И 5-39.1 )
ШИФР ЗДАНИЯ, СООРУЖЕНИЯ |  | 1
КОМПЛЕКТ ЧЕРТЕЖЕЙ |  | ТХ.СО
ВЕДОМОСТЬ РЕСУРСОВ ДЛЯ ЛОКАЛЬНОЙ СМЕТЫ № 5
(НОРМЫ 2022г.)
ОБОРУДОВАНИЕ
СОСТАВЛЕНА В ЦЕНАХ НА 1 ОКТЯБРЯ 2022г.
№ П/П | ОБОСНОВАНИЕ | НАИМЕНОВАНИЕ РЕСУРСОВ | ЕД.ИЗМ. | КОЛИЧЕСТВО | СТОИМОСТЬ, РУБ.
[5 empty] | ЕДИНИЦЫ | ОБЩАЯ
1 | 2 | 3 | 4 | 5 | 6 | 7
1 | 1-1 | ЗАТРАТЫ ТРУДА РАБОЧИХ | ЧЕЛ.Ч | 0
МАТЕРИАЛЫ, ИЗДЕЛИЯ, КОНСТРУКЦИИ
Прочие
ОБОРУДОВАНИЕ, МЕБЕЛЬ, ИНВЕНТАРЬ
2 | 1-Z | УПРАВЛЯЕМЫЙ КОММУТАТОР 2-ГО УРОВНЯ | ШТ | 1 | 2000 | 2000
3 | 1-КП | КОМПЬЮТЕР ПЕРСОНАЛЬНЫЙ (В КОМПЛЕКТЕ: МАТЕРИНСКАЯ ПЛАТА,ПРОЦЕССОР,ТВЁРДЫЙ НАКОПИТЕЛЬ,ОПЕРАТИВНАЯ ПАМЯТЬ,КУЛЕР ДЛЯ ПРОЦЕССОРА,БЛОК ПИТАНИЯ,КОРПУС,МОНИТОР,КЛАВИАТУРА И МЫШЬ,ИБП) | ШТ | 3 | 1916.67 | 5750,01
4 | 1-МФУ | МНОГОФУНКЦИОНАЛЬНОЕ УСТРОЙСТВО (В КОМПЛЕКТЕ С КАРТРИДЖЕМ) | ШТ | 1 | 1995.83 | 1995,83
5 | 1-НОУТ | НОУТБУК | ШТ | 3 | 1991.67 | 5975,01
6 | 1-ЭБД | ЭЛЕКТРИЧЕСКАЯ БЕГОВАЯ ДОРОЖКА | ШТ | 2 | 6166.67 | 12333,34
7 | 1-ЭТ | ЭЛЛИПТИЧЕСКИЙ ТРЕНАЖЕР | ШТ | 2 | 3083.33 | 6166,66
|  | ИТОГО ОБОРУДОВАНИЕ |  |  |  | 34221
|  | ИТОГО ТРАНСПОРТ |  |  |  | 684
| СОСТАВИЛ | ______________________________ |  |  | ЗАКРУЖНАЯ
|  | (должность) | (подпись) |  | (инициалы,фамилия)
| ПРОВЕРИЛ | ______________________________ |  |  | ЗАКРУЖНАЯ
|  | (должность) | (подпись) |  | (инициалы,фамилия)