## 421-4-O1
НАИМЕНОВАНИЕ ОБЪЕКТА |  | СТРОИТЕЛЬСТВО И ОБСЛУЖИВАНИЕ ОДНОКВАРТИРНОГО ЖИЛОГО ДОМА ПО УЛ. ПЕРВОМАЙСКАЯ В Д. АНТОНОВКА МАЙСКОГО СЕЛЬСОВЕТА ЖЛОБИНСКОГО РАЙОНА ГОМЕЛЬСКОЙ ОБЛАСТИ
КОД ОБЪЕКТА |  | 13.21
ОБЪЕКТНАЯ СМЕТА № 4
(НОРМЫ 2017г.)
ПОГРЕБ
СОСТАВЛЕНА В ЦЕНАХ НА 1 ИЮЛЯ 2021г. | [7 empty] | СТОИМОСТЬ 14,771 ТЫС.РУБ.
НОМЕРА СМЕТ И РАСЧЕ- ТОВ | НАИМЕНОВАНИЕ РАБОТ, РАСХОДОВ | СТОИМОСТЬ, ТЫС.РУБ. | [5 empty] | ОБЩАЯ СТОИМОСТЬ, ТЫС.РУБ.
|  | ЗАРАБОТНАЯ ПЛАТА | ЭКСПЛУАТАЦИЯ МАШИН И МЕХАНИЗМОВ | МАТЕРИАЛЫ, ИЗДЕЛИЯ, КОНСТРУКЦИИ | ОХР И ОПР | ОБОРУДОВА-НИЕ, МЕБЕЛЬ, ИНВЕНТАРЬ | ПРОЧИЕ СРЕДСТВА
|  |  | В Т.Ч.З/П МАШИНИСТОВ | ТРАНСПОРТ | ПЛАНОВАЯ ПРИБЫЛЬ | ТРАНСПОРТ |  | ТРУДОЕМ-КОСТЬ,ЧЕЛ.-Ч
1 | 2 | 3 | 4 | 5 | 6 | 7 | 8 | 9
1 | ОБЩЕСТРОИТЕЛЬНЫЕ РАБОТЫ (ПОГРЕБ) | 1,967 | 0,946 0,223 | 7,164 0,714 | 1,71 1,523 | - - | - | 14,024 340
В ТОМ ЧИСЛЕ:
| ЗАТРАТЫ ТРУДА МАШИНИСТОВ | [6 empty] | 28
| ЗАТРАТЫ ТРУДА В ОХР И ОПР (0,57) | [6 empty] | 1
2 | ЭЛЕКТРООСВЕЩЕНИЕ | 0,168 | 0,082 0,014 | 0,235 0,014 | 0,116 0,086 | 0,045 0,001 | - | 0,747 28
В ТОМ ЧИСЛЕ:
| ЗАТРАТЫ ТРУДА МАШИНИСТОВ | [6 empty] | 2
| ЗАТРАТЫ ТРУДА В ОХР И ОПР (0,57) | [6 empty] | -
| ИТОГО | 2,135 | 1,028 0,237 | 7,399 0,728 | 1,826 1,609 | 0,045 0,001 | - | 14,771
| ТРУДОЕМКОСТЬ, ЧЕЛ.-Ч | [6 empty] | 368
В ТОМ ЧИСЛЕ:
| ЗАТРАТЫ ТРУДА МАШИНИСТОВ | [6 empty] | 30
| ЗАТРАТЫ ТРУДА В ОХР И ОПР (0,57) | [6 empty] | 1
| ГЛАВНЫЙ ИНЖЕНЕР ПРОЕКТА | [5 empty] | Ю.Е. ЕЛИСЕЕВ
[5 empty] | (подпись) |  | (инициалы, фамилия)
| РУКОВОДИТЕЛЬ ПОДРАЗДЕЛЕНИЯ | [5 empty] | Т.Н. БОНДАРЕВА
[5 empty] | (подпись) |  | (инициалы, фамилия)
| СОСТАВИЛ | [5 empty] | Т.Н. БОНДАРЕВА
|  | (должность) |  |  | (подпись) |  | (инициалы, фамилия)
| ПРОВЕРИЛ | [5 empty] | Т.Н. БОНДАРЕВА
|  | (должность) |  |  | (подпись) |  | (инициалы, фамилия)

## 421-4-1-S0
НАИМЕНОВАНИЕ ОБЪЕКТА |  | СТРОИТЕЛЬСТВО И ОБСЛУЖИВАНИЕ ОДНОКВАРТИРНОГО ЖИЛОГО ДОМА ПО УЛ. ПЕРВОМАЙСКАЯ В Д. АНТОНОВКА МАЙСКОГО СЕЛЬСОВЕТА ЖЛОБИНСКОГО РАЙОНА ГОМЕЛЬСКОЙ ОБЛАСТИ
КОД ОБЪЕКТА |  | 13.21
НАИМЕНОВАНИЕ ЗДАНИЯ, СООРУЖЕНИЯ |  | ПОГРЕБ
ШИФР ЗДАНИЯ, СООРУЖЕНИЯ |  | 13.21
КОМПЛЕКТ ЧЕРТЕЖЕЙ |  | 18.20 КЖ2
ЛОКАЛЬНАЯ СМЕТА (ЛОКАЛЬНЫЙ СМЕТНЫЙ РАСЧЕТ) № 1
(НОРМЫ 2017г.)
ОБЩЕСТРОИТЕЛЬНЫЕ РАБОТЫ (ПОГРЕБ)
СОСТАВЛЕНА В ЦЕНАХ НА 1 ИЮЛЯ 2021г. | [8 empty] | СТОИМОСТЬ 14,024 ТЫС.РУБ.
№ п/п | ОБОСНОВАНИЕ | НАИМЕНОВАНИЕ РАБОТ, РЕСУРСОВ, РАСХОДОВ | ЕД.ИЗМ. КОЛИЧЕ- СТВО | СТОИМОСТЬ: ЕД.ИЗМ./ВСЕГО, РУБ.
|  |  |  | ЗАРАБОТНАЯ ПЛАТА | ЭКСПЛУАТАЦИЯ МАШИН И МЕХАНИЗМОВ |  | МАТЕРИАЛЫ, ИЗДЕЛИЯ, КОНСТРУКЦИИ (ОБОРУДОВАНИЕ, МЕБЕЛЬ, ИНВЕНТАРЬ) | ТРАНС-ПОРТ | ОБЩАЯ СТОИМОСТЬ
[5 empty] | ВСЕГО | В Т.Ч. З/П МАШИ- НИСТОВ
1 | 2 | 3 | 4 | 5 | 6 | 7 | 8 | 9 | 10
| НАЧИСЛЕНИЯ: | ОХР и ОПР/ПЛАНОВАЯ ПРИБЫЛЬ (%):Н10=78.64/70.75
| НАЧИСЛЕНИЯ: | ОХР и ОПР/ПЛАНОВАЯ ПРИБЫЛЬ (%):Н19=68.63/50.01
1. | ПРИМЕЧАНИЕ: | К ДЛЯ ОХР И ОПР/ПЛАНОВАЯ ПРИБЫЛЬ: 1.0000/1.0000
2. | ПРИМЕЧАНИЕ: | КОЭФФИЦИЕНТ К З/П (ПОСТАНОВЛЕНИЕ N5): 1.0000
3. | ПРИМЕЧАНИЕ: | БАЗА ТЕКУЩИХ ЦЕН (ВАРИАНТ A)
| Ж2-10 | ЗДАНИЕ - СТРОИТЕЛЬНАЯ ЧАСТЬ. ЗЕМЛЯНЫЕ РАБОТЫ
4. | Е1-13-5 (Н10) | РАЗРАБОТКА ГРУНТА В ОТВАЛ ЭКСКАВАТОРАМИ "ДРАГЛАЙН" ИЛИ "ОБРАТНАЯ ЛОПАТА" С КОВШОМ ВМЕСТИМОСТЬЮ 0,25 М3, ГРУНТ 2 ГРУППЫ | 1000М3 0.0384 | 76.74 2.95 | 1666.43 63.99 | 449.51 17.26 | - - | - - | 1743.17 66.94
5. | Е1-164-2 (Н10) | РАЗРАБОТКА ГРУНТА ВРУЧНУЮ В ТРАНШЕЯХ ГЛУБИНОЙ ДО 2 М БЕЗ КРЕПЛЕНИЙ С ОТКОСАМИ, ГРУНТ 2 ГРУППЫ | 100М3 0.021 | 1068.76 22.44 | - - | - - | - - | - - | 1068.76 22.44
6. | Е1-166-1 (Н10) | ЗАСЫПКА ВРУЧНУЮ ТРАНШЕЙ, ПАЗУХ КОТЛОВАНОВ И ЯМ, ГРУНТ 1 ГРУППЫ | 100М3 0.168 | 614.14 103.18 | - - | - - | - - | - - | 614.14 103.18
7. | Е1-166-1 (Н10) | ЗАСЫПКА ВРУЧНУЮ ТРАНШЕЙ, ПАЗУХ КОТЛОВАНОВ И ЯМ, ГРУНТ 1 ГРУППЫ (НАСЫПНОЙ ГРУНТ) | 100М3 0.395 | 614.14 242.59 | - - | - - | - - | - - | 614.14 242.59
8. | Е11-2-5 (Н10) | УСТРОЙСТВО ПОДСТИЛАЮЩИХ СЛОЕВ ГЛИНОБИТНЫХ БЕЗ ДОБАВОК | М3 4.1184 | 47.09 193.94 | 13.77 56.71 | 4.16 17.13 | 18.42 75.86 | - - | 79.28 326.51
|  | ИТОГО ПРЯМЫЕ ЗАТРАТЫ : |  | 565 | 121 | 34 | 76 | - | 762
|  | ОХР и ОПР | [6 empty] | 471
|  | ПЛАНОВАЯ ПРИБЫЛЬ | [6 empty] | 424
|  | ИТОГО ПО ПТМ | [6 empty] | 1657
|  | ЗАТРАТЫ ТРУДА | [6 empty] | 95
|  | ЗАТРАТЫ ТРУДА МАШИНИСТОВ | [6 empty] | 5
| Ж2-20 | ЗДАНИЕ - СТРОИТЕЛЬНАЯ ЧАСТЬ. ФУНДАМЕНТЫ
9. | Е7-42-1 (Н10) | УСТАНОВКА БЛОКОВ СТЕН ПОДВАЛОВ МАССОЙ ДО 0,5 Т | 100ШТ 0.64 | 341.00 218.24 | 861.12 551.12 | 177.92 113.87 | 157.83 101.01 | 25.40 16.26 | 1385.35 886.63
10. | 583521-6-2Н | БЛОК СТЕНЫ ПОДВАЛА ФБС 12.3.6, F50, W4 СЕРИЯ Б1.016.1-1 ФБС 12.3.6, F50, W4 СЕРИЯ Б1.016.1-1 | ШТ 32 | - - | - - | - - | 35.70 1142.40 | - - | 35.70 1142.40
11. | 583521-16-2Н | БЛОК СТЕНЫ ПОДВАЛА ФБС 9.3.6, F50, W4 СЕРИЯ Б1.016.1-1 ФБС 9.3.6, F50, W4 СЕРИЯ Б1.016.1-1 | ШТ 32 | - - | - - | - - | 26.23 839.36 | - - | 26.23 839.36
|  | ИТОГО ПРЯМЫЕ ЗАТРАТЫ : |  | 218 | 551 | 114 | 2083 | 16 | 2868
|  | ОХР и ОПР | [6 empty] | 261
|  | ПЛАНОВАЯ ПРИБЫЛЬ | [6 empty] | 235
|  | ИТОГО ПО ПТМ | [6 empty] | 3364
|  | ЗАТРАТЫ ТРУДА | [6 empty] | 34
|  | ЗАТРАТЫ ТРУДА МАШИНИСТОВ | [6 empty] | 13
| Ж2-30 | ЗДАНИЕ - СТРОИТЕЛЬНАЯ ЧАСТЬ. НАРУЖНЫЕ СТЕНЫ
12. | Е8-6-1 414-2007#414-2008 (Н10) | КЛАДКА СТЕН НАРУЖНЫХ ПРОСТЫХ ПРИ ВЫСОТЕ ЭТАЖА ДО 4 М ИЗ КИРПИЧА КЕРАМИЧЕСКОГО ОБЫКНОВЕННОГО | М3 4.353 | 33.80 147.13 | 25.66 111.70 | 5.16 22.46 | 145.36 632.75 | 22.90 99.68 | 227.72 991.27
13. | Е8-11-1 (Н10) | РАСШИВКА ШВОВ КЛАДКИ ИЗ КИРПИЧА | 100М2 0.039 | 170.73 -6.66 | - - | - - | - - | - - | 170.73 -6.66
14. | Е8-12-1 (Н10) | АРМИРОВАНИЕ КЛАДКИ СТЕН И ДРУГИХ КОНСТРУКЦИЙ | Т 0.0036 | 442.29 1.59 | 102.65 0.37 | 6.80 0.02 | - - | - - | 544.94 1.96
15. | С204-3101 | СЕТКА АРМАТУРНАЯ | Т 0.0036 | - - | - - | - - | 3629.58 13.07 | 220.32 0.79 | 3849.90 13.86
16. | Е7-44-10 (Н10) | УКЛАДКА ПЕРЕМЫЧЕК МАССОЙ ДО 0,3 Т | 100ШТ 0.04 | 115.36 4.61 | 311.81 12.47 | 70.62 2.82 | 54.08 2.16 | 8.08 0.32 | 489.33 19.57
17. | С582821-558 | ПЕРЕМЫЧКА 1ПР1-12.12.14П | ШТ 2 | - - | - - | - - | 11.24 22.48 | 1.31 2.62 | 12.55 25.10
18. | С582821-578 | ПЕРЕМЫЧКА 1ПР38-15.12.22УП | ШТ 2 | - - | - - | - - | 19.67 39.34 | 2.29 4.58 | 21.96 43.92
19. | С102-2400 | БРУСКИ ОБРЕЗНЫЕ ХВОЙНЫХ ПОРОД ДЛИНОЙ 4-6,5 М, ШИРИНОЙ 75-150 ММ, ТОЛЩИНОЙ 40-75 ММ, 2 СОРТА | М3 0.0053 | - - | - - | - - | 282.14 1.50 | 39.89 0.21 | 322.03 1.71
20. | С104-701-11 | ПЛИТЫ ТЕПЛОИЗОЛЯЦИОННЫЕ ИЗ МИНЕРАЛЬНОЙ ВАТЫ ПТМ СТБ 1995-2009-Т4-DS(TН)1-СS(10)10-TR5-WS1 (ПЛОТНОСТЬ 75 КГ/М3) БЕЛТЕП МАРКИ ВЕНТ 50 | М3 0.0053 | - - | - - | - - | 101.09 0.54 | 14.29 0.08 | 115.38 0.61
|  | ИТОГО ПРЯМЫЕ ЗАТРАТЫ : |  | 147 | 125 | 25 | 712 | 108 | 1092
|  | ОХР и ОПР | [6 empty] | 135
|  | ПЛАНОВАЯ ПРИБЫЛЬ | [6 empty] | 122
|  | ИТОГО ПО ПТМ | [6 empty] | 1349
|  | ЗАТРАТЫ ТРУДА | [6 empty] | 24
|  | ЗАТРАТЫ ТРУДА МАШИНИСТОВ | [6 empty] | 3
| Ж2-60 | ЗДАНИЕ - СТРОИТЕЛЬНАЯ ЧАСТЬ. ПЕРЕКРЫТИЯ, ПОКРЫТИЯ
21. | Е7-14-15 (Н10) | УКЛАДКА ПЛИТ КАНАЛОВ И ТОННЕЛЕЙ ПЛОЩАДЬЮ ДО 5,0 М2 | 100ШТ 0.05 | 912.73 45.64 | 339.40 16.97 | 127.18 6.36 | 253.89 12.69 | 40.85 2.04 | 1546.87 77.35
22. | 584211-627-1 | ПЛИТА ПЕРЕКРЫТИЯ МНОГОПУСТОТНАЯ А2 2ПТМ36.12.22-12.5 S1400-5-W (С25/30) СЕРИЯ Б1.041.1-4.08 ВЫП.2 | ШТ 3 | - - | - - | - - | 185.71 557.13 | 21.65 64.95 | 207.36 622.08
23. | С584221-Е025 | ПЛИТА ПЕРЕКРЫТИЯ КАНАЛОВ ПТ8-16.14 СЕРИЯ 1.243.1-4 ПТ8-16.14 СЕРИЯ 1.243.1-4 | ШТ 2 | - - | - - | - - | 77.38 154.76 | - - | 77.38 154.76
24. | С104-701-11 | ПЛИТЫ ТЕПЛОИЗОЛЯЦИОННЫЕ ИЗ МИНЕРАЛЬНОЙ ВАТЫ ПТМ СТБ 1995-2009-Т4-DS(TН)1-СS(10)10-TR5-WS1 (ПЛОТНОСТЬ 75 КГ/М3) БЕЛТЕП МАРКИ ВЕНТ 50 | М3 0.01 | - - | - - | - - | 101.09 1.01 | 14.29 0.14 | 115.38 1.15
25. | Е46-25-115 (Н10) | СВЕРЛЕНИЕ КОЛЬЦЕВЫМИ АЛМАЗНЫМИ СВЕРЛАМИ В ЖЕЛЕЗОБЕТОННЫХ КОНСТРУКЦИЯХ С АРМАТУРОЙ ДИАМЕТРОМ ДО 16 ММ БЕЗ ПРИМЕНЕНИЯ НАПОРНОГО ВОДОПРОВОДА (ДАВЛЕНИЕ МЕНЕЕ 0,2 МПА) ВЕРТИКАЛЬНЫХ ОТВЕРСТИЙ ГЛУБИНОЙ 200 ММ, ДИАМЕТРОМ 140 ММ | 100ОТВЕР 0.02 | 471.30 9.43 | 122.03 2.44 | - - | 643.83 12.88 | 91.03 1.82 | 1328.19 26.57
26. | Е46-25-131 Н1=5 (Н10) Н1=5 | СВЕРЛЕНИЕ КОЛЬЦЕВЫМИ АЛМАЗНЫМИ СВЕРЛАМИ В ЖЕЛЕЗОБЕТОННЫХ КОНСТРУКЦИЯХ С АРМАТУРОЙ ДИАМЕТРОМ ДО 16 ММ БЕЗ ПРИМЕНЕНИЯ НАПОРНОГО ВОДОПРОВОДА (ДАВЛЕНИЕ МЕНЕЕ 0,2 МПА) ВЕРТИКАЛЬНЫХ ОТВЕРСТИЙ: НА КАЖДЫЕ 10 ММ ИЗМЕНЕНИЯ ГЛУБИНЫ ДОБАВЛЯЕТСЯ ИЛИ ИСКЛЮЧАЕТСЯ, ДИАМЕТРОМ 140 ММ | 100ОТВЕР 0.02 | 103.10 -2.06 | 26.62 -0.53 | - - | 160.32 -3.21 | 22.67 -0.45 | 312.71 -6.25
|  | ИТОГО ПРЯМЫЕ ЗАТРАТЫ : |  | 53 | 19 | 6 | 735 | 69 | 876
|  | ОХР и ОПР | [6 empty] | 47
|  | ПЛАНОВАЯ ПРИБЫЛЬ | [6 empty] | 42
|  | ИТОГО ПО ПТМ | [6 empty] | 965
|  | ЗАТРАТЫ ТРУДА | [6 empty] | 8
|  | ЗАТРАТЫ ТРУДА МАШИНИСТОВ | [6 empty] | 1
| Ж2-30-50-10 | ЗДАНИЕ - СТРОИТЕЛЬНАЯ ЧАСТЬ. НАРУЖНЫЕ СТЕНЫ. ПРОЕМЫ. ДВЕРИ, ВОРОТА
27. | Е10-229-3 (Н10) | УСТАНОВКА ДВЕРНЫХ БЛОКОВ ДЕРЕВЯННЫХ НА РАСПОРНЫХ ДЮБЕЛЯХ В КИРПИЧНЫХ СТЕНАХ, ПРИ ПЛОЩАДИ ПРОЕМА ДО 2 М2 | 100 М2 0.019 | 719.11 13.66 | 28.87 0.55 | - - | 165.29 3.14 | 24.85 0.47 | 938.12 17.82
28. | Е10-229-4 (Н10) | УСТАНОВКА ДВЕРНЫХ БЛОКОВ ДЕРЕВЯННЫХ НА РАСПОРНЫХ ДЮБЕЛЯХ В КИРПИЧНЫХ СТЕНАХ, ПРИ ПЛОЩАДИ ПРОЕМА СВЫШЕ 2 М2 | 100 М2 0.0256 | 577.38 14.78 | 28.14 0.72 | - - | 100.37 2.57 | 15.08 0.39 | 720.97 18.46
29. | С203-20054-1 | БЛОК ДВЕРНОЙ НАРУЖНЫЙ ВХОДНОЙ ДЕРЕВЯННЫЙ ОДНОПОЛЬНЫЙ, ГЛУХОЙ ДН Д Г 19-10 | М2 1.9 | - - | - - | - - | 154.15 292.89 | 21.80 41.42 | 175.95 334.31
30. | С203-20201-110 | БЛОК ДВЕРНОЙ ВНУТРЕННИЙ УТЕПЛЕННЫЙ, ДЕРЕВЯННЫЙ, ГЛУХОЙ ДВ7 Д Г 21-12 | М2 2.56 | - - | - - | - - | 167.22 428.08 | 23.64 60.52 | 190.86 488.60
|  | ИТОГО ПРЯМЫЕ ЗАТРАТЫ : |  | 28 | 1 | - | 727 | 103 | 859
|  | ОХР и ОПР | [6 empty] | 22
|  | ПЛАНОВАЯ ПРИБЫЛЬ | [6 empty] | 20
|  | ИТОГО ПО ПТМ | [6 empty] | 901
|  | ЗАТРАТЫ ТРУДА | [6 empty] | 5
| Ж2-40-20 | ЗДАНИЕ - СТРОИТЕЛЬНАЯ ЧАСТЬ. ВНУТРЕННИЕ СТЕНЫ. ОТДЕЛОЧНЫЕ РАБОТЫ (П.П.4 ЛИСТ 4 18.20 КЖ2)
31. | Е15-63-1 414-9015#414-2002 (Н10) | ШТУКАТУРКА ПРОСТАЯ ВНУТРЕННИХ ПОВЕРХНОСТЕЙ НАРУЖНЫХ СТЕН ЦЕМЕНТНО-ИЗВЕСТКОВЫМ ИЛИ ЦЕМЕНТНЫМ РАСТВОРОМ ПО КАМНЮ И БЕТОНУ, КОГДА ОСТАЛЬНЫЕ ПОВЕРХНОСТИ НЕ ОШТУКАТУРИВАЮТСЯ | 100М2 0.264 | 583.91 154.15 | 70.76 18.68 | 47.58 12.56 | 211.79 55.91 | 25.47 6.72 | 891.93 235.47
32. | Е15-152-1 (Н10) | ОКРАСКА ИЗВЕСТКОВАЯ ПО ШТУКАТУРКЕ ВНУТРИ ПОМЕЩЕНИЙ | 100М2 0.2388 | 71.58 17.09 | 0.23 0.05 | 0.12 0.03 | 17.70 4.23 | 2.50 0.60 | 92.01 21.96
|  | ИТОГО ПРЯМЫЕ ЗАТРАТЫ : |  | 171 | 19 | 13 | 60 | 7 | 257
|  | ОХР и ОПР | [6 empty] | 145
|  | ПЛАНОВАЯ ПРИБЫЛЬ | [6 empty] | 130
|  | ИТОГО ПО ПТМ | [6 empty] | 532
|  | ЗАТРАТЫ ТРУДА | [6 empty] | 26
|  | ЗАТРАТЫ ТРУДА МАШИНИСТОВ | [6 empty] | 2
| Ж2-30-30 | ЗДАНИЕ - СТРОИТЕЛЬНАЯ ЧАСТЬ. НАРУЖНЫЕ СТЕНЫ. ОТДЕЛОЧНЫЕ РАБОТЫ
33. | Е13-85-1 (Н10) | ГИДРОИЗОЛЯЦИЯ МАТЕРИАЛАМИ "АУТОКРИН" НАРУЖНЫХ ВЕРТИКАЛЬНЫХ БЕТОННЫХ ПОВЕРХНОСТЕЙ ПОДЗЕМНЫХ ЧАСТЕЙ ЗДАНИЙ И СООРУЖЕНИЙ | 100М2ПОВ 0.394 | 192.77 75.95 | - - | - - | 613.60 241.76 | 87.20 34.36 | 893.57 352.07
34. | Е26-116-5 (Н10) | ТЕПЛОИЗОЛЯЦИЯ НАРУЖНЫХ СТЕН ПЛИТАМИ ПЕНОПОЛИСТИРОЛЬНЫМИ НА КЛЕЮ НА ПРЯМОЛИНЕЙНЫХ ПОВЕРХНОСТЯХ С ЛЕСОВ | 100М2 0.394 | 413.76 163.02 | 2.46 0.97 | - - | 4.78 1.88 | 0.65 0.26 | 421.65 166.13
35. | С104-745 | ПЛИТЫ ТЕПЛОИЗОЛЯЦИОННЫЕ ИЗ ЭКСТРУДИРОВАННОГО ПЕНОПОЛИСТИРОЛА БАТЭПЛЕКС ТОЛЩИНОЙ 20-100 ММ | М3 2.0685 | - - | - - | - - | 200.84 415.44 | 28.40 58.75 | 229.24 474.18
36. | С101-138065 | СОСТАВ КЛЕЕВОЙ ПОЛИМИНЕРАЛЬНЫЙ ДЛЯ НАКЛЕИВАНИЯ ТЕПЛОИЗОЛЯЦИОННЫХ МАТЕРИАЛОВ И АРМИРУЮЩЕЙ СЕТКИ (КС), ОДНОКОМПОНЕНТНЫЙ (1) | Т 0.197 | - - | - - | - - | 462.05 91.02 | 65.33 12.87 | 527.38 103.89
37. | Е13-107-2 (Н10) | АРМИРОВАНИЕ МЕМБРАННЫХ ПОКРЫТИЙ ГЕОТЕКСТИЛЕМ (СТЕКЛОСЕТКОЙ) ПОВЕРХНОСТЕЙ КРОВЕЛЬ, ФУНДАМЕНТОВ, ЕМКОСТЕЙ ПОД ВОДУ И СИЛОСНЫХ ЯМ ВЕРТИКАЛЬНЫХ | 100 М2 0.394 | 16.46 6.49 | - - | - - | 106.09 41.80 | 15.45 6.09 | 138.00 54.38
|  | ИТОГО ПРЯМЫЕ ЗАТРАТЫ : |  | 245 | 1 | - | 792 | 112 | 1150
|  | ОХР и ОПР | [6 empty] | 193
|  | ПЛАНОВАЯ ПРИБЫЛЬ | [6 empty] | 174
|  | ИТОГО ПО ПТМ | [6 empty] | 1517
|  | ЗАТРАТЫ ТРУДА | [6 empty] | 36
| Ж2-60-40 | ЗДАНИЕ - СТРОИТЕЛЬНАЯ ЧАСТЬ. ПОЛЫ
38. | Е11-13-3 101-8080#101-8060/412-1282-1#417-102-100/412-1282-3#417-102-100 (Н10) | УСТРОЙСТВО ПОКРЫТИЙ ЩЕБЕНОЧНЫХ С ПРОПИТКОЙ БИТУМОМ | 100М2 0.133 | 169.48 22.54 | 94.04 12.51 | 26.09 3.47 | 1135.27 150.99 | 380.62 50.62 | 1779.41 236.66
39. | Е11-2-9 11535/414-1004#414-1103-50 (Н10) | УСТРОЙСТВО ПОДСТИЛАЮЩИХ СЛОЕВ БЕТОННЫХ | М3 1.064 | 21.84 23.24 | 0.34 0.36 | - - | 115.76 123.17 | 18.49 19.67 | 156.43 166.44
40. | Е13-73-4 (Н10) | ГРУНТОВАНИЕ ПОВЕРХНОСТЕЙ ДНИЩ (ПОЛОВ) БЕЗ УКЛОНА | 100М2 0.133 | 19.34 2.57 | - - | - - | - - | - - | 19.34 2.57
41. | С113-3512-1 | ГРУНТОВКА (КОНЦЕНТРАТ) ГЛУБОКОГО ПРОНИКНОВЕНИЯ ДЛЯ НАРУЖНЫХ (Н) И ВНУТРЕННИХ (В) РАБОТ, ПОЛИМЕРНАЯ (П), ОДНОКОМПОНЕНТНАЯ (1), ДИСПЕРСИЯ (Д) , ПРИМЕНЕНИЕ 1:1 | КГ 3.99 | - - | - - | - - | 3.74 14.92 | 0.53 2.11 | 4.27 17.04
42. | Е11-15-1 (Н10) | УСТРОЙСТВО ПОКРЫТИЙ БЕТОННЫХ ТОЛЩИНОЙ 30 ММ | 100М2 0.133 | 241.27 32.09 | 36.97 4.92 | 13.43 1.79 | 435.15 57.87 | 69.05 9.18 | 782.44 104.07
43. | Е11-15-2 (Н10) Н1=2 | УСТРОЙСТВО ПОКРЫТИЙ БЕТОННЫХ: НА КАЖДЫЕ 5 ММ ИЗМЕНЕНИЯ ТОЛЩИНЫ | 100М2 0.133 | 14.20 -1.89 | 2.08 -0.28 | 1.07 -0.14 | 139.41 -18.54 | 22.43 -2.98 | 178.12 -23.69
|  | ИТОГО ПРЯМЫЕ ЗАТРАТЫ : |  | 79 | 18 | 5 | 328 | 79 | 504
|  | ОХР и ОПР | [6 empty] | 66
|  | ПЛАНОВАЯ ПРИБЫЛЬ | [6 empty] | 59
|  | ИТОГО ПО ПТМ | [6 empty] | 629
|  | ЗАТРАТЫ ТРУДА | [6 empty] | 13
|  | ЗАТРАТЫ ТРУДА МАШИНИСТОВ | [6 empty] | 1
| Ж2-90-10 | ЗДАНИЕ - СТРОИТЕЛЬНАЯ ЧАСТЬ. ЛЕСТНИЦЫ И ПЛОЩАДКИ
44. | Е11-1-2 412-1283-4#417-102-100 (Н10) | УПЛОТНЕНИЕ ГРУНТА ЩЕБНЕМ | 100М2 0.032 | 47.45 1.52 | 13.85 0.44 | 4.17 0.13 | 152.36 4.88 | 217.06 6.95 | 430.72 13.78
45. | Е11-2-9 11535/414-1004#414-1103-50 (Н10) | УСТРОЙСТВО ПОДСТИЛАЮЩИХ СЛОЕВ БЕТОННЫХ | М3 0.32 | 21.84 6.99 | 0.34 0.11 | - - | 115.76 37.04 | 18.49 5.92 | 156.43 50.06
46. | Е6-1-16 11609/414-1005#414-1006-58 (Н10) | УСТРОЙСТВО ФУНДАМЕНТНЫХ ПЛИТ ЖЕЛЕЗОБЕТОННЫХ ИЗ БЕТОНА КЛАССА С16/20, ПЛОСКИХ | 100М3 0.001 | 1424.03 1.42 | 1731.59 1.73 | 255.55 0.26 | 13742.93 13.74 | 2189.98 2.19 | 19088.53 19.08
47. | Е6-1-19 11609/414-1005#414-1006-58 (Н10) | УСТРОЙСТВО ФУНДАМЕНТНЫХ ПЛИТ ЖЕЛЕЗОБЕТОННЫХ ИЗ БЕТОНА КЛАССА С16/20, С РЕБРАМИ ВВЕРХ | 100М3 0.0058 | 3200.45 18.56 | 2401.46 13.93 | 448.11 2.60 | 13846.50 80.31 | 2196.61 12.74 | 21645.02 125.54
48. | С204-3101 | СЕТКА АРМАТУРНАЯ | Т 0.0046 | - - | - - | - - | 3629.58 16.70 | 220.32 1.01 | 3849.90 17.71
|  | ИТОГО ПРЯМЫЕ ЗАТРАТЫ : |  | 28 | 16 | 3 | 153 | 29 | 226
|  | ОХР и ОПР | [6 empty] | 25
|  | ПЛАНОВАЯ ПРИБЫЛЬ | [6 empty] | 22
|  | ИТОГО ПО ПТМ | [6 empty] | 273
|  | ЗАТРАТЫ ТРУДА | [6 empty] | 4
| Ж2-70 | ЗДАНИЕ - СТРОИТЕЛЬНАЯ ЧАСТЬ. КРОВЛИ
49. | ПРИМЕЧАНИЕ: | В ОСЯХ А-Б, 2-3
50. | Е13-83-1 (Н10) | ГИДРОИЗОЛЯЦИЯ МАТЕРИАЛАМИ "АУТОКРИН" БЕТОННЫХ ПОВЕРХНОСТЕЙ БАССЕЙНОВ, НЕ ОБЛИЦОВЫВАЕМЫХ ПЛИТКОЙ, ГОРИЗОНТАЛЬНЫХ | 100М2ПОВ 0.0464 | 493.50 22.90 | - - | - - | 1876.80 87.08 | 267.20 12.40 | 2637.50 122.38
51. | Е12-91-1 414-2004=2,1 (Н10) | УСТРОЙСТВО ВЫРАВНИВАЮЩИХ СТЯЖЕК ПОД КРОВЛЮ БЕЗ АРМИРОВАНИЯ ТОЛЩИНОЙ 20 ММ | 100М2 0.0464 | 313.18 14.53 | 19.93 0.92 | 11.46 0.53 | 199.05 9.24 | 31.43 1.46 | 563.59 26.14
52. | Е12-105-1 (Н10) | УСТРОЙСТВО КРОВЕЛЬ ИЗ НАПЛАВЛЯЕМЫХ РУЛОННЫХ МАТЕРИАЛОВ ПРИ НАВАРКЕ ВОДОИЗОЛЯЦИОННЫХ КОВРОВ ДВУХСЛОЙНЫХ | 100М2 0.0464 | 107.18 4.97 | 4.65 0.22 | 1.61 0.07 | 80.95 3.76 | 11.38 0.53 | 204.16 9.47
53. | С101-86235-1 | МАТЕРИАЛ РУЛОННЫЙ БИТУМНО-ПОЛИМЕРНЫЙ ГИДРОИЗОЛЯЦИОННЫЙ НАПЛАВЛЯЕМЫЙ ТЕХНОЭЛАСТ Г-ПХ-БЭ-ПП/ПП-4.5 КГ | М2 0.1135 | - - | - - | - - | 6.00 0.68 | 0.85 0.10 | 6.85 0.78
54. | Е13-107-1 (Н10) | АРМИРОВАНИЕ МЕМБРАННЫХ ПОКРЫТИЙ ГЕОТЕКСТИЛЕМ (СТЕКЛОСЕТКОЙ) ПОВЕРХНОСТЕЙ КРОВЕЛЬ | 100 М2 0.0464 | 14.56 0.68 | - - | - - | 106.09 4.92 | 15.45 0.72 | 136.10 6.32
55. | Е8-3-1 412-1500#412-1500-7 (Н10) | УСТРОЙСТВО ПЕСЧАНОГО ОСНОВАНИЯ ПОД ФУНДАМЕНТЫ | М3ОСНОВ 0.1393 | 5.85 0.81 | 1.25 0.17 | 0.48 0.07 | 10.50 1.46 | 4.88 0.68 | 22.48 3.12
56. | Е13-107-1 104-10001 (Н10) | АРМИРОВАНИЕ МЕМБРАННЫХ ПОКРЫТИЙ ГЕОТЕКСТИЛЕМ (СТЕКЛОСЕТКОЙ) ПОВЕРХНОСТЕЙ КРОВЕЛЬ | 100 М2 0.0464 | 14.56 0.68 | - - | - - | - - | - - | 14.56 0.68
57. | С104-10001-1 | ДРЕНИРУЮЩИЙ ХОЛСТ С ПРОПИСТКОЙ ПРОТИВ ПРОРАСТАНИЯ КОРНЕЙ | М2 4.7833 | - - | - - | - - | 2.44 11.67 | 0.35 1.67 | 2.79 13.35
58. | ПРИМЕЧАНИЕ: | В ОСЯХ Б-В, 1-4
59. | Е13-83-1 (Н10) | ГИДРОИЗОЛЯЦИЯ МАТЕРИАЛАМИ "АУТОКРИН" БЕТОННЫХ ПОВЕРХНОСТЕЙ БАССЕЙНОВ, НЕ ОБЛИЦОВЫВАЕМЫХ ПЛИТКОЙ, ГОРИЗОНТАЛЬНЫХ | 100М2ПОВ 0.1586 | 493.50 78.27 | - - | - - | 1876.80 297.66 | 267.20 42.38 | 2637.50 418.31
60. | Е26-33-5 104-715#104-745 (Н19) | ТЕПЛОИЗОЛЯЦИЯ ПОКРЫТИЙ И ПЕРЕКРЫТИЙ ИЗДЕЛИЯМИ ИЗ ПЕНОПЛАСТА НАСУХО | М3ИЗОЛЯЦ 1.586 | 76.53 121.38 | 4.27 6.77 | 2.21 3.51 | 204.86 324.91 | 28.97 45.95 | 314.63 499.00
61. | Е12-91-6 (Н10) | УСТРОЙСТВО ВЫРАВНИВАЮЩИХ СТЯЖЕК ПОД КРОВЛЮ С АРМИРОВАНИЕМ ТОЛЩИНОЙ 70 ММ | 100М2 0.1586 | 437.00 69.31 | 43.85 6.95 | 26.92 4.27 | 659.37 104.58 | 105.51 16.73 | 1245.73 197.57
62. | Е12-105-1 (Н10) | УСТРОЙСТВО КРОВЕЛЬ ИЗ НАПЛАВЛЯЕМЫХ РУЛОННЫХ МАТЕРИАЛОВ ПРИ НАВАРКЕ ВОДОИЗОЛЯЦИОННЫХ КОВРОВ ДВУХСЛОЙНЫХ | 100М2 0.1586 | 107.18 17.00 | 4.65 0.74 | 1.61 0.26 | 80.95 12.84 | 11.38 1.80 | 204.16 32.38
63. | С101-86235-1 | МАТЕРИАЛ РУЛОННЫЙ БИТУМНО-ПОЛИМЕРНЫЙ ГИДРОИЗОЛЯЦИОННЫЙ НАПЛАВЛЯЕМЫЙ ТЕХНОЭЛАСТ Г-ПХ-БЭ-ПП/ПП-4.5 КГ | М2 0.3878 | - - | - - | - - | 6.00 2.33 | 0.85 0.33 | 6.85 2.66
64. | Е13-107-1 (Н10) | АРМИРОВАНИЕ МЕМБРАННЫХ ПОКРЫТИЙ ГЕОТЕКСТИЛЕМ (СТЕКЛОСЕТКОЙ) ПОВЕРХНОСТЕЙ КРОВЕЛЬ | 100 М2 0.1586 | 14.56 2.31 | - - | - - | 106.09 16.83 | 15.45 2.45 | 136.10 21.59
65. | Е8-3-1 412-1500#412-1500-7 (Н10) | УСТРОЙСТВО ПЕСЧАНОГО ОСНОВАНИЯ ПОД ФУНДАМЕНТЫ | М3ОСНОВ 0.4758 | 5.85 2.78 | 1.25 0.59 | 0.48 0.23 | 10.50 5.00 | 4.88 2.32 | 22.48 10.69
66. | Е13-107-1 104-10001 (Н10) | АРМИРОВАНИЕ МЕМБРАННЫХ ПОКРЫТИЙ ГЕОТЕКСТИЛЕМ (СТЕКЛОСЕТКОЙ) ПОВЕРХНОСТЕЙ КРОВЕЛЬ | 100 М2 0.1586 | 14.56 2.31 | - - | - - | - - | - - | 14.56 2.31
67. | С104-10001-1 | ДРЕНИРУЮЩИЙ ХОЛСТ С ПРОПИСТКОЙ ПРОТИВ ПРОРАСТАНИЯ КОРНЕЙ | М2 16.3358 | - - | - - | - - | 2.44 39.86 | 0.35 5.72 | 2.79 45.58
68. | Е12-14-2 (Н10) | УТЕПЛЕНИЕ ПОКРЫТИЙ КЕРАМЗИТОМ | М3 1.586 | 18.14 28.77 | 23.46 37.21 | 5.04 7.99 | 78.03 123.76 | 11.03 17.49 | 130.66 207.23
69. | Е13-107-1 (Н10) | АРМИРОВАНИЕ МЕМБРАННЫХ ПОКРЫТИЙ ГЕОТЕКСТИЛЕМ (СТЕКЛОСЕТКОЙ) ПОВЕРХНОСТЕЙ КРОВЕЛЬ | 100 М2 0.1586 | 14.56 2.31 | - - | - - | 106.09 16.83 | 15.45 2.45 | 136.10 21.59
70. | ПРИМЕЧАНИЕ: | УЗЕЛ 1 (1,72 М.П.)
71. | Е12-109-3 (Н10) | УСТРОЙСТВО ПРИМЫКАНИЙ КРОВЛИ С ВЫВОДОМ ВОДОИЗОЛЯЦИОННОГО КОВРА НА ВЕРХ ПАРАПЕТА ВЫСОТОЙ 1000 ММ ОТ ВЕРХА НЕСУЩЕЙ КОНСТРУКЦИИ И ШИРИНОЙ 250 ММ | 100М 0.0172 | 216.87 3.73 | 9.83 0.17 | 3.82 0.07 | 264.81 4.55 | 37.36 0.64 | 528.87 9.10
72. | Е12-109-5 Н1=7,5 (Н10) Н1=7.5 | ДОБАВЛЯТЬ (ИЛИ ИСКЛЮЧАТЬ) НА КАЖДЫЕ 100 ММ ИЗМЕНЕНИЯ ВЫСОТЫ ПАРАПЕТА: К НОРМАМ Е12-109-1 - Е12-109-4 | 100М 0.0172 | 60.42 -1.04 | 9.79 -0.17 | 4.48 -0.08 | 172.90 -2.97 | 24.43 -0.42 | 267.54 -4.60
73. | С101-86125 | МАТЕРИАЛ РУЛОННЫЙ БИТУМНО-ПОЛИМЕРНЫЙ КРОВЕЛЬНЫЙ НАПЛАВЛЯЕМЫЙ "БИПОЛИКРИН", К-ПХ-БЭ-К/ПП-5.0 КГ | М2 1.806 | - - | - - | - - | 6.89 12.44 | 0.97 1.75 | 7.86 14.20
74. | С101-86118 | МАТЕРИАЛ РУЛОННЫЙ БИТУМНО-ПОЛИМЕРНЫЙ КРОВЕЛЬНЫЙ НАПЛАВЛЯЕМЫЙ "БИПОЛИКРИН", К-СТ-БЭ-ПП/ПП-3.5 КГ | М2 1.5996 | - - | - - | - - | 5.00 8.00 | 0.71 1.14 | 5.71 9.13
75. | С101-129200 | УАЙТ-СПИРИТ | Т 0 | - - | - - | - - | 3343.03 0.00 | 472.70 0.00 | 3815.73 0.00
76. | Е12-114-1 204-6400 (Н10) | УСТРОЙСТВО ПОКРЫТИЙ ПАРАПЕТОВ ИЗ ГОТОВЫХ ЭЛЕМЕНТОВ , (ИСКЛЮЧЕН С204-6400) | 100 М2 0.0101 | 530.89 5.36 | 11.30 0.11 | 1.01 0.01 | 60.96 0.62 | 8.63 0.09 | 611.78 6.17
77. | С204-6400 | ДЕТАЛИ ЗАКЛАДНЫЕ, ИЗГОТОВЛЕННЫЕ С ПРИМЕНЕНИЕМ СВАРКИ, ГНУТЬЯ, СВЕРЛЕНИЯ (ПРОБИВКИ) ОТВЕРСТИЙ (ПРИ НАЛИЧИИ ОДНОЙ ИЗ ЭТИХ ОПЕРАЦИЙ ИЛИ ВСЕГО ПЕРЕЧНЯ В ЛЮБЫХ СОЧЕТАНИЯХ), ПОСТАВЛЯЕМЫЕ ОТДЕЛЬНО | Т 0.0018 | - - | - - | - - | 6061.12 10.91 | 367.91 0.66 | 6429.03 11.57
78. | С101-123402 | СТАЛЬ ТОНКОЛИСТОВАЯ ОЦИНКОВАННАЯ УГЛЕРОДИСТАЯ ТОЛЩИНОЙ 0,8 ММ | КГ 6.3428 | - - | - - | - - | 5.06 32.09 | 0.31 1.97 | 5.37 34.06
79. | С101-15517 | ДЮБЕЛЬ-ГВОЗДЬ МОНТАЖНЫЙ 6Х60 ММ | 100 ШТ 0.084 | - - | - - | - - | 4.24 0.36 | 0.60 0.05 | 4.84 0.41
80. | ПРИМЕЧАНИЕ: | УЗЕЛ 2 (5,2 М.П.)
81. | Е12-10-1 101-18001/204-6400 (Н10) | УСТРОЙСТВО МЕЛКИХ ПОКРЫТИЙ (БРАНДМАУЭРЫ, ПАРАПЕТЫ, СВЕСЫ И Т.П.) ИЗ ЛИСТОВОЙ ОЦИНКОВАННОЙ СТАЛИ | 100 М2 0.028 | 727.63 20.37 | 2.93 0.08 | 2.01 0.06 | 2102.00 58.86 | 127.59 3.57 | 2960.15 82.88
82. | С204-6400 | ДЕТАЛИ ЗАКЛАДНЫЕ, ИЗГОТОВЛЕННЫЕ С ПРИМЕНЕНИЕМ СВАРКИ, ГНУТЬЯ, СВЕРЛЕНИЯ (ПРОБИВКИ) ОТВЕРСТИЙ (ПРИ НАЛИЧИИ ОДНОЙ ИЗ ЭТИХ ОПЕРАЦИЙ ИЛИ ВСЕГО ПЕРЕЧНЯ В ЛЮБЫХ СОЧЕТАНИЯХ), ПОСТАВЛЯЕМЫЕ ОТДЕЛЬНО | Т 0.0035 | - - | - - | - - | 6061.12 21.21 | 367.91 1.29 | 6429.03 22.50
83. | С101-123402 | СТАЛЬ ТОНКОЛИСТОВАЯ ОЦИНКОВАННАЯ УГЛЕРОДИСТАЯ ТОЛЩИНОЙ 0,8 ММ | КГ 17.584 | - - | - - | - - | 5.06 88.98 | 0.31 5.45 | 5.37 94.43
84. | С101-15517 | ДЮБЕЛЬ-ГВОЗДЬ МОНТАЖНЫЙ 6Х60 ММ | 100 ШТ 0.21 | - - | - - | - - | 4.24 0.89 | 0.60 0.13 | 4.84 1.02
85. | Е9-521-1 (Н10) | ГЕРМЕТИЗАЦИЯ СТЫКОВ СИЛИКОНОМ | 100М 0.052 | 15.20 0.79 | - - | - - | 115.00 5.98 | 23.00 1.20 | 153.20 7.97
86. | ПРИМЕЧАНИЕ: | УЗЕЛ 3 (1,72 М.П.)
87. | Е12-109-3 (Н10) | УСТРОЙСТВО ПРИМЫКАНИЙ КРОВЛИ С ВЫВОДОМ ВОДОИЗОЛЯЦИОННОГО КОВРА НА ВЕРХ ПАРАПЕТА ВЫСОТОЙ 1000 ММ ОТ ВЕРХА НЕСУЩЕЙ КОНСТРУКЦИИ И ШИРИНОЙ 250 ММ | 100М 0.0172 | 216.87 3.73 | 9.83 0.17 | 3.82 0.07 | 264.81 4.55 | 37.36 0.64 | 528.87 9.10
88. | Е12-109-5 Н1=8 (Н10) Н1=8 | ДОБАВЛЯТЬ (ИЛИ ИСКЛЮЧАТЬ) НА КАЖДЫЕ 100 ММ ИЗМЕНЕНИЯ ВЫСОТЫ ПАРАПЕТА: К НОРМАМ Е12-109-1 - Е12-109-4 | 100М 0.0172 | 64.45 -1.11 | 10.44 -0.18 | 4.78 -0.08 | 184.43 -3.17 | 26.06 -0.45 | 285.38 -4.91
89. | С101-86125 | МАТЕРИАЛ РУЛОННЫЙ БИТУМНО-ПОЛИМЕРНЫЙ КРОВЕЛЬНЫЙ НАПЛАВЛЯЕМЫЙ "БИПОЛИКРИН", К-ПХ-БЭ-К/ПП-5.0 КГ | М2 1.7028 | - - | - - | - - | 6.89 11.73 | 0.97 1.65 | 7.86 13.38
90. | С101-86118 | МАТЕРИАЛ РУЛОННЫЙ БИТУМНО-ПОЛИМЕРНЫЙ КРОВЕЛЬНЫЙ НАПЛАВЛЯЕМЫЙ "БИПОЛИКРИН", К-СТ-БЭ-ПП/ПП-3.5 КГ | М2 1.4964 | - - | - - | - - | 5.00 7.48 | 0.71 1.06 | 5.71 8.54
91. | С101-129200 | УАЙТ-СПИРИТ | Т 0 | - - | - - | - - | 3343.03 0.00 | 472.70 0.00 | 3815.73 0.00
92. | ПРИМЕЧАНИЕ: | ПРИМЫКАНИЕ ТРУБ ВЕНТИЛЯЦИИ
93. | Е12-112-1 (Н10) | УСТРОЙСТВО ПРИМЫКАНИЙ КРОВЛИ ИЗ НАПЛАВЛЯЕМЫХ РУЛОННЫХ МАТЕРИАЛОВ К ВОРОНКЕ ВНУТРЕННЕГО ВОДОСТОКА | 100ШТ 0.02 | 907.51 18.15 | 13.72 0.27 | 1.31 0.03 | 69.76 1.40 | 9.81 0.20 | 1000.80 20.01
94. | С101-86125 | МАТЕРИАЛ РУЛОННЫЙ БИТУМНО-ПОЛИМЕРНЫЙ КРОВЕЛЬНЫЙ НАПЛАВЛЯЕМЫЙ "БИПОЛИКРИН", К-ПХ-БЭ-К/ПП-5.0 КГ | М2 2 | - - | - - | - - | 6.89 13.78 | 0.97 1.94 | 7.86 15.72
95. | С101-86118 | МАТЕРИАЛ РУЛОННЫЙ БИТУМНО-ПОЛИМЕРНЫЙ КРОВЕЛЬНЫЙ НАПЛАВЛЯЕМЫЙ "БИПОЛИКРИН", К-СТ-БЭ-ПП/ПП-3.5 КГ | М2 2 | - - | - - | - - | 5.00 10.00 | 0.71 1.42 | 5.71 11.42
|  | ИТОГО ПРЯМЫЕ ЗАТРАТЫ : |  | 419 | 54 | 18 | 1351 | 179 | 2003
|  | ОХР и ОПР | [6 empty] | 331
|  | ПЛАНОВАЯ ПРИБЫЛЬ | [6 empty] | 282
|  | ИТОГО ПО ПТМ | [6 empty] | 2616
|  | ЗАТРАТЫ ТРУДА | [6 empty] | 64
|  | ЗАТРАТЫ ТРУДА МАШИНИСТОВ | [6 empty] | 3
| Ж2-90-90 | ВЫТЯЖНАЯ И ПРИТОЧНАЯ ВЕНТИЛЯЦИЯ
96. | Е22-34-1 (Н10) | УСТАНОВКА ПОЛИЭТИЛЕНОВЫХ ПАТРУБКОВ | 10ШТ 0.2 | 33.65 6.73 | 107.22 21.44 | 24.06 4.81 | 2.66 0.53 | 0.37 0.07 | 143.90 28.78
97. | С300-64329-1 | ПЛАСТМАССОВАЯ ТРУБА ДИАМЕТРОМ 100 ММ | М 5.202 | - - | - - | - - | 15.28 79.49 | 1.22 6.35 | 16.50 85.83
98. | Е20-20-1 (Н10) | УСТАНОВКА ЗОНТОВ ИЗ ЛИСТОВОЙ ОЦИНКОВАННОЙ СТАЛИ КРУГЛОГО СЕЧЕНИЯ НАД ШАХТАМИ ДИАМЕТРОМ 200 ММ | ЗОНТ 2 | 3.19 6.38 | 0.35 0.70 | 0.06 0.12 | 33.54 67.08 | 2.69 5.38 | 39.77 79.54
|  | ИТОГО ПРЯМЫЕ ЗАТРАТЫ : |  | 13 | 22 | 5 | 147 | 12 | 194
|  | ОХР и ОПР | [6 empty] | 14
|  | ПЛАНОВАЯ ПРИБЫЛЬ | [6 empty] | 13
|  | ИТОГО ПО ПТМ | [6 empty] | 221
|  | ЗАТРАТЫ ТРУДА | [6 empty] | 2
|  | ЗАТРАТЫ ТРУДА МАШИНИСТОВ | [6 empty] | 1
|  | ВСЕГО, В ТОМ ЧИСЛЕ | [6 empty] | 14024
|  | СТРОИТЕЛЬНЫЕ РАБОТЫ В ТОМ ЧИСЛЕ | [6 empty] | 14024
|  | ЗАРАБОТНАЯ ПЛАТА | [6 empty] | 1967
|  | ЭКСПЛУАТАЦИЯ МАШИН И МЕХАНИЗМОВ | [6 empty] | 946
|  | В ТОМ ЧИСЛЕ ЗАРАБОТНАЯ ПЛАТА МАШИНИСТОВ | [6 empty] | 223
|  | МАТЕРИАЛЫ, ИЗДЕЛИЯ, КОНСТРУКЦИИ | [6 empty] | 7164
|  | ТРАНСПОРТ | [6 empty] | 714
|  | ОХР и ОПР | [6 empty] | 1710
|  | ПЛАНОВАЯ ПРИБЫЛЬ | [6 empty] | 1523
|  | ЗАТРАТЫ ТРУДА РАБОЧИХ | [6 empty] | 311
|  | ЗАТРАТЫ ТРУДА МАШИНИСТОВ | [6 empty] | 28
|  | СОСТАВИЛ | ____________________ |  |  |  |  | О.В.ЖОГИНА
|  |  | (должность) |  |  | (подпись) |  | (инициалы,фамилия)
|  | ПРОВЕРИЛ | ____________________ |  |  |  |  | Т.Н.БОНДАРЕВА
|  |  | (должность) |  |  | (подпись) |  | (инициалы,фамилия)

## 421-4-1-R4
НАИМЕНОВАНИЕ ОБЪЕКТА |  | СТРОИТЕЛЬСТВО И ОБСЛУЖИВАНИЕ ОДНОКВАРТИРНОГО ЖИЛОГО ДОМА ПО УЛ. ПЕРВОМАЙСКАЯ В Д. АНТОНОВКА МАЙСКОГО СЕЛЬСОВЕТА ЖЛОБИНСКОГО РАЙОНА ГОМЕЛЬСКОЙ ОБЛАСТИ
КОД ОБЪЕКТА |  | 13.21
НАИМЕНОВАНИЕ ЗДАНИЯ, СООРУЖЕНИЯ |  | ПОГРЕБ
ШИФР ЗДАНИЯ, СООРУЖЕНИЯ |  | 13.21
КОМПЛЕКТ ЧЕРТЕЖЕЙ |  | 18.20 КЖ2
ВЕДОМОСТЬ РЕСУРСОВ ДЛЯ ЛОКАЛЬНОЙ СМЕТЫ № 1
(НОРМЫ 2017г.)
ОБЩЕСТРОИТЕЛЬНЫЕ РАБОТЫ (ПОГРЕБ)
СОСТАВЛЕНА В ЦЕНАХ НА 1 ИЮЛЯ 2021г.
№ | ОБОСНОВАНИЕ | НАИМЕНОВАНИЕ РЕСУРСОВ | ЕД.ИЗМ. | КОЛИЧЕСТВО | СТОИМОСТЬ, РУБ.
П/П |  |  |  |  | ЕДИНИЦЫ | ОБЩАЯ
1 | 2 | 3 | 4 | 5 | 6 | 7
1 | 1-1 | ЗАТРАТЫ ТРУДА РАБОЧИХ | ЧЕЛ.-Ч | 310.7987
2 | 1-3 | ЗАТРАТЫ ТРУДА МАШИНИСТОВ | ЧЕЛ.-Ч | 28.413
МАШИНЫ И МЕХАНИЗМЫ
3 | М021150 | КРАНЫ НА АВТОМОБИЛЬНОМ ХОДУ ПРИ РАБОТЕ НА ДРУГИХ ВИДАХ СТРОИТЕЛЬСТВА 25 Т | МАШ.-Ч | 14.8291 | 47.04 | 697,56
4 | М030101 | АВТОПОГРУЗЧИКИ 5 Т | МАШ.-Ч | 0.000136 | 27.25 | 0
5 | М030305 | ЛЕБЕДКИ РУЧНЫЕ И РЫЧАЖНЫЕ ТЯГОВЫМ УСИЛИЕМ 31,39 (3,2) КН (Т) | МАШ.-Ч | 0.18 | 1.13 | 0,2
6 | М030401 | ЛЕБЕДКИ ЭЛЕКТРИЧЕСКИЕ ТЯГОВЫМ УСИЛИЕМ ДО 5,79 (0,59) КН (Т) | МАШ.-Ч | 1.182 | 0.53 | 0,63
7 | М030405 | ЛЕБЕДКИ ЭЛЕКТРИЧЕСКИЕ ТЯГОВЫМ УСИЛИЕМ ДО 49,05 (5) КН (Т) | МАШ.-Ч | 0.35192 | 3.27 | 1,15
8 | М030903 | ПОДЪЕМНИКИ ГИДРАВЛИЧЕСКИЕ, ВЫСОТОЙ ПОДЪЕМА 12,5 М | МАШ.-Ч | 0.00812 | 10.1 | 0,08
9 | М031110 | ПОДЪЕМНИКИ СТРОИТЕЛЬНЫЕ 0,5 Т | МАШ.-Ч | 0.80437 | 9.07 | 7,3
10 | М040502 | УСТАНОВКИ ДЛЯ СВАРКИ РУЧНОЙ ДУГОВОЙ (ПОСТОЯННОГО ТОКА) | МАШ.-Ч | 0.93218 | 3.21 | 2,99
11 | М050102 | КОМПРЕССОРЫ ПЕРЕДВИЖНЫЕ С ДВИГАТЕЛЕМ ВНУТРЕННЕГО СГОРАНИЯ ДАВЛЕНИЕМ ДО 686 КПА (7АТМ) 5 М3/МИН | МАШ.-Ч | 2.6011 | 22.81 | 59,33
12 | М060337 | ЭКСКАВАТОРЫ ОДНОКОВШОВЫЕ ДИЗЕЛЬНЫЕ НА ПНЕВМОКОЛЕСНОМ ХОДУ ПРИ РАБОТЕ НА ДРУГИХ ВИДАХ СТРОИТЕЛЬСТВА, 0,25М3 | МАШ.-Ч | 2.2564 | 28.36 | 63,99
13 | М070149 | БУЛЬДОЗЕРЫ ПРИ РАБОТЕ НА ДРУГИХ ВИДАХ СТРОИТЕЛЬСТВА, 79 (108)КВТ (Л.С.) | МАШ.-Ч | 0.17955 | 37.7 | 6,77
14 | М081600 | АГРЕГАТЫ ДЛЯ СВАРКИ ПОЛИЭТИЛЕНОВЫХ ТРУБ | МАШ.-Ч | 0.568 | 37.39 | 21,24
15 | М110102* | БАДЬИ ЕМКОСТЬЮ 4 М3 | МАШ.-Ч | 0.13634 | 0.29 | 0,04
16 | М110610 | СМЕСИТЕЛЬ-ПЕРЕГРУЖАТЕЛЬ 3 М3 | МАШ.-Ч | 0.21765 | 11.83 | 2,57
17 | М110907 | ВИБРАТОРЫ | МАШ.-Ч | 1.3553 | 0.7 | 0,95
18 | М110920 | РАСТВОРОНАСОСЫ 1 М3/Ч | МАШ.-Ч | 1.9853 | 8.72 | 17,31
19 | М111301* | ВИБРАТОР ПОВЕРХНОСТНЫЙ | МАШ.-Ч | 2.7772 | 0.21 | 0,58
20 | М120500* | ГУДРОНАТОРЫ РУЧНЫЕ | МАШ.-Ч | 0.82859 | 0.1 | 0,08
21 | М120906 | КАТКИ ДОРОЖНЫЕ САМОХОДНЫЕ ГЛАДКИЕ 8 Т | МАШ.-Ч | 0.16945 | 25.98 | 4,4
22 | М134041 | ШУРУПОВЕРТ | МАШ.-Ч | 0.11816 | 0.61 | 0,07
23 | М150402 | ГАЗОВАЯ ГОРЕЛКА | МАШ.-Ч | 2.2321 | 0.26 | 0,58
24 | М331100 | ТРАМБОВКИ ПНЕВМАТИЧЕСКИЕ | МАШ.-Ч | 0.14762 | 1.36 | 0,2
25 | М331101 | ТРАМБОВКИ ПНЕВМАТИЧЕСКИЕ (БЕЗ УЧЕТА СТОИМОСТИ СЖАТОГО ВОЗДУХА) | МАШ.-Ч | 2.4867 | 0.14 | 0,35
26 | М331451 | ПЕРФОРАТОРЫ ЭЛЕКТРИЧЕСКИЕ | МАШ.-Ч | 0.21927 | 0.56 | 0,12
27 | М331604* | СТАНОК ПЕРЕДВИЖНОЙ ДЛЯ СВЕРЛЕНИЯ ОТВЕРСТИЙ В ЖЕЛЕЗОБЕТОНЕ ДИАМЕТРОМ 20-160 ММ | МАШ.-Ч | 0.5804 | 3.21 | 1,86
28 | М331615* | ДРЕЛИ ЭЛЕКТРИЧЕСКИЕ | МАШ.-Ч | 1.6957 | 0.24 | 0,41
29 | М331617 | СРЕДСТВА МАЛОЙ МЕХАНИЗАЦИИ | МАШ.-Ч | 4.7939 | 11.54 | 55,32
|  | ИТОГО МАШИНЫ И МЕХАНИЗМЫ |  |  |  | 946
МАТЕРИАЛЫ, ИЗДЕЛИЯ, КОНСТРУКЦИИ
30 | 583521-16-2Н | БЛОК СТЕНЫ ПОДВАЛА ФБС 9.3.6, F50, W4 СЕРИЯ Б1.016.1-1 ФБС 9.3.6, F50, W4 СЕРИЯ Б1.016.1-1 | ШТ | 32 | 26.23 | 839,36
31 | 583521-6-2Н | БЛОК СТЕНЫ ПОДВАЛА ФБС 12.3.6, F50, W4 СЕРИЯ Б1.016.1-1 ФБС 12.3.6, F50, W4 СЕРИЯ Б1.016.1-1 | ШТ | 32 | 35.7 | 1142,4
32 | 584211-627-1 | ПЛИТА ПЕРЕКРЫТИЯ МНОГОПУСТОТНАЯ А2 2ПТМ36.12.22-12.5 S1400-5-W (С25/30) СЕРИЯ Б1.041.1-4.08 ВЫП.2 | ШТ | 3 | 185.71 | 557,13
33 | С101-11099 | ШКУРКА ШЛИФОВАЛЬНАЯ НА БУМАЖНОЙ ОСНОВЕ ВОДОСТОЙКАЯ | М2 | 0.34864 | 11.48 | 4
34 | С101-11401 | ВЕТОШЬ | КГ | 0.002388 | 2.09 | 0,01
35 | С101-123402 | СТАЛЬ ТОНКОЛИСТОВАЯ ОЦИНКОВАННАЯ УГЛЕРОДИСТАЯ ТОЛЩИНОЙ 0,8 ММ | КГ | 23.9268 | 5.06 | 121,07
36 | С101-123403 | СТАЛЬ ТОНКОЛИСТОВАЯ ОЦИНКОВАННАЯ УГЛЕРОДИСТАЯ ТОЛЩИНОЙ 0,5 ММ | Т | 0.011648 | 5052.89 | 58,86
37 | С101-128902 | ТКАНЬ МЕШОЧНАЯ | 10 М2 | 0.10856 | 31.14 | 3,38
38 | С101-129200 | УАЙТ-СПИРИТ | Т | 0 | 3343.03 | 0
39 | С101-138005-2 | ШПАТЛЕВКА КЛЕЕМАСЛЯНАЯ | Т | 0.000382 | 3132 | 1,2
40 | С101-138065 | СОСТАВ КЛЕЕВОЙ ПОЛИМИНЕРАЛЬНЫЙ ДЛЯ НАКЛЕИВАНИЯ ТЕПЛОИЗОЛЯЦИОННЫХ МАТЕРИАЛОВ И АРМИРУЮЩЕЙ СЕТКИ (КС), ОДНОКОМПОНЕНТНЫЙ (1) | Т | 0.197 | 462.05 | 91,02
41 | С101-151400-1 | ЭЛЕКТРОДЫ ТИПА Э42А ДИАМЕТРОМ 4 ММ | КГ | 0.08 | 5.12 | 0,41
42 | С101-151800 | ЭЛЕКТРОДЫ ТИПА Э50А ДИАМЕТРОМ 4 ММ | Т | 0.00028 | 4594.24 | 1,29
43 | С101-152900 | ЭЛЕКТРОДЫ ТИПА Э42 ДИАМЕТРОМ 6 ММ | Т | 0.000624 | 5946.19 | 3,71
44 | С101-15501 | ДЮБЕЛЬ МЕТАЛЛИЧЕСКИЙ РАМНЫЙ 10Х112 | 10 ШТ | 1.137 | 3.1 | 3,52
45 | С101-15512 | ДЮБЕЛЬ С ШУРУПОМ ДЛЯ БЫСТРОГО МОНТАЖА 8Х80 ММ | 100 ШТ | 0.063832 | 8.12 | 0,52
46 | С101-15517 | ДЮБЕЛЬ-ГВОЗДЬ МОНТАЖНЫЙ 6Х60 ММ | 100 ШТ | 0.294 | 4.24 | 1,25
47 | С101-17300-2 | ГВОЗДИ СТРОИТЕЛЬНЫЕ С КОНИЧЕСКОЙ ГОЛОВКОЙ 2Х50 ММ | Т | 5.2e-05 | 3437.58 | 0,18
48 | С101-17500-1 | ГВОЗДИ СТРОИТЕЛЬНЫЕ | КГ | 0.0293 | 3.28 | 0,1
49 | С101-17900 | ГВОЗДИ СТРОИТЕЛЬНЫЕ С ПЛОСКОЙ ГОЛОВКОЙ 1,6Х50 ММ | Т | 1.8e-05 | 3384 | 0,06
50 | С101-21903 | ВЯЖУЩЕЕ ГИПСОВОЕ МАРКИ Г-4 НОРМАЛЬНОТВЕРДЕЮЩЕЕ (Б), СРЕДНЕГО ПОМОЛА (II) (ФАСОВАННОЕ) | Т | 0.01056 | 221.6 | 2,34
51 | С101-25300 | ИЗВЕСТЬ СТРОИТЕЛЬНАЯ НЕГАШЕНАЯ КОМОВАЯ | Т | 0.00406 | 205.19 | 0,83
52 | С101-32700-1 | СИЛИКОНОВЫЙ КЛЕЙ | МЛ | 119.6 | 0.05 | 5,98
53 | С101-59400 | МАСТИКА БИТУМНАЯ КРОВЕЛЬНАЯ ГОРЯЧАЯ | Т | 0.002768 | 1200 | 3,32
54 | С101-8060# | БИТУМЫ НЕФТЯНЫЕ ДОРОЖНЫЕ, МАРКИ БН-60/90, БН-90/130 | Т | 0.16492 | 777.5 | 128,23
55 | С101-82511 | СМЕСЬ ПРОПАНА И БУТАНА ТЕХНИЧЕСКИХ | КГ | 16.2352 | 1.28 | 20,78
56 | С101-85200-1 | РУБЕРОИД КРОВЕЛЬНЫЙ С КРУПНОЗЕРНИСТОЙ ПОСЫПКОЙ РКК-350 | М2 | 0.22 | 2.42 | 0,53
57 | С101-86118 | МАТЕРИАЛ РУЛОННЫЙ БИТУМНО-ПОЛИМЕРНЫЙ КРОВЕЛЬНЫЙ НАПЛАВЛЯЕМЫЙ "БИПОЛИКРИН", К-СТ-БЭ-ПП/ПП-3.5 КГ | М2 | 5.096 | 5 | 25,48
58 | С101-86125 | МАТЕРИАЛ РУЛОННЫЙ БИТУМНО-ПОЛИМЕРНЫЙ КРОВЕЛЬНЫЙ НАПЛАВЛЯЕМЫЙ "БИПОЛИКРИН", К-ПХ-БЭ-К/ПП-5.0 КГ | М2 | 5.5088 | 6.89 | 37,96
59 | С101-86235-1 | МАТЕРИАЛ РУЛОННЫЙ БИТУМНО-ПОЛИМЕРНЫЙ ГИДРОИЗОЛЯЦИОННЫЙ НАПЛАВЛЯЕМЫЙ ТЕХНОЭЛАСТ Г-ПХ-БЭ-ПП/ПП-4.5 КГ | М2 | 0.5013 | 6 | 3,01
60 | С101-86715 | СВЕРЛА АЛМАЗНЫЕ ПО БЕТОНУ (КОЛЬЦЕВЫЕ СВЕРЛА), ДИАМЕТРОМ 140 ММ | ШТ | 0.038 | 254.48 | 9,67
61 | С101-86726-20 | СВЕРЛА ПО БЕТОНУ С SDS+ ХВОСТОВИКОМ (НАКОНЕЧНИК ИЗ ТВЕРДОСПЛАВНОЙ СТАЛИ), ДИАМЕТРОМ 8-10 ММ, ДЛИНОЙ 260 (265) ММ | ШТ | 0.0101 | 9.64 | 0,1
62 | С101-86726-38 | СВЕРЛА ПО БЕТОНУ С SDS+ ХВОСТОВИКОМ (НАКОНЕЧНИК ИЗ ТВЕРДОСПЛАВНОЙ СТАЛИ), ДИАМЕТРОМ 10-12 ММ, ДЛИНОЙ 110-165 ММ | ШТ | 0.089376 | 6.47 | 0,58
63 | С101-87400 | СЕТКА ПРОВОЛОЧНАЯ ТКАНАЯ С КВАДРАТНЫМИ ЯЧЕЙКАМИ N 05 БЕЗ ПОКРЫТИЯ | М2 | 0.73128 | 29.58 | 21,63
64 | С101-96200 | СМАЗКА СОЛИДОЛ ЖИРОВОЙ (СОЛИДОЛ-Ж) | Т | 0.000127 | 2450.09 | 0,31
65 | С102-13800 | ДОСКИ НЕОБРЕЗНЫЕ ХВОЙНЫХ ПОРОД ДЛИНОЙ 2-3,75 М, ТОЛЩИНОЙ 32, 40 ММ, 4 СОРТА | М3 | 0.001384 | 181.51 | 0,25
66 | С102-2400 | БРУСКИ ОБРЕЗНЫЕ ХВОЙНЫХ ПОРОД ДЛИНОЙ 4-6,5 М, ШИРИНОЙ 75-150 ММ, ТОЛЩИНОЙ 40-75 ММ, 2 СОРТА | М3 | 0.0053 | 282.14 | 1,5
67 | С102-4800 | ДОСКИ ОБРЕЗНЫЕ ХВОЙНЫХ ПОРОД ДЛИНОЙ 4-6,5 М, ШИРИНОЙ 75-150 ММ, ТОЛЩИНОЙ 19, 22 ММ, 2 СОРТА | М3 | 0.002622 | 371.5 | 0,97
68 | С102-5300 | ДОСКИ ОБРЕЗНЫЕ ХВОЙНЫХ ПОРОД ДЛИНОЙ 4-6,5 М, ШИРИНОЙ 75-150 ММ, ТОЛЩИНОЙ 25 ММ, 3 СОРТА | М3 | 0.000116 | 267.08 | 0,03
69 | С102-5400 | ДОСКИ ОБРЕЗНЫЕ ХВОЙНЫХ ПОРОД ДЛИНОЙ 4-6,5 М, ШИРИНОЙ 75-150 ММ, ТОЛЩИНОЙ 25 ММ, 4 СОРТА | М3 | 0.01584 | 186.78 | 2,96
70 | С102-6100 | ДОСКИ ОБРЕЗНЫЕ ХВОЙНЫХ ПОРОД ДЛИНОЙ 4-6,5 М, ШИРИНОЙ 75-150 ММ, ТОЛЩИНОЙ 44 ММ И БОЛЕЕ, 3 СОРТА | М3 | 0.000794 | 400.94 | 0,32
71 | С104-10001 | СТЕКЛОСЕТКА ССШ-160(100) | М2 | 127.2328 | 1.03 | 131,05
72 | С104-10001-1 | ДРЕНИРУЮЩИЙ ХОЛСТ С ПРОПИСТКОЙ ПРОТИВ ПРОРАСТАНИЯ КОРНЕЙ | М2 | 21.1191 | 2.44 | 51,53
73 | С104-701-11 | ПЛИТЫ ТЕПЛОИЗОЛЯЦИОННЫЕ ИЗ МИНЕРАЛЬНОЙ ВАТЫ ПТМ СТБ 1995-2009-Т4-DS(TН)1-СS(10)10-TR5-WS1 (ПЛОТНОСТЬ 75 КГ/М3) БЕЛТЕП МАРКИ ВЕНТ 50 | М3 | 0.0153 | 101.09 | 1,55
74 | С104-745 | ПЛИТЫ ТЕПЛОИЗОЛЯЦИОННЫЕ ИЗ ЭКСТРУДИРОВАННОГО ПЕНОПОЛИСТИРОЛА БАТЭПЛЕКС ТОЛЩИНОЙ 20-100 ММ | М3 | 3.6862 | 200.84 | 740,34
75 | С110-17507 | ЗАГЛУШКА ПОЛИЭТИЛЕНОВАЯ РАМНОГО АНКЕРА | ШТ | 11.3702 | 0.04 | 0,45
76 | С113-12904-12 | ПЛЕНКА ПОЛИЭТИЛЕНОВАЯ ПЕРВОГО СОРТА, ТОЛЩИНОЙ 0,2 ММ | М2 | 5.87 | 0.67 | 3,93
77 | С113-3512-1 | ГРУНТОВКА (КОНЦЕНТРАТ) ГЛУБОКОГО ПРОНИКНОВЕНИЯ ДЛЯ НАРУЖНЫХ (Н) И ВНУТРЕННИХ (В) РАБОТ, ПОЛИМЕРНАЯ (П), ОДНОКОМПОНЕНТНАЯ (1), ДИСПЕРСИЯ (Д) , ПРИМЕНЕНИЕ 1:1 | КГ | 3.99 | 3.74 | 14,92
78 | С117-1404 | МАСТИКА БИТУМНАЯ ПОЛИМЕРНАЯ ХОЛОДНАЯ (МБПХ) ДЛЯ НАНЕСЕНИЯ НА РУЛОННЫЕ МАТЕРИАЛЫ | Т | 5.2e-05 | 3330.13 | 0,17
79 | С117-1420 | МАСТИКА БИТУМНО-ПОЛИМЕРНАЯ "АУТОКРИН" | КГ | 177.84 | 2.54 | 451,71
80 | С117-1421 | ПРАЙМЕР БИТУМНО-ПОЛИМЕРНЫЙ "АУТОКРИН" | КГ | 47.92 | 2.59 | 124,11
81 | С203-20054-1 | БЛОК ДВЕРНОЙ НАРУЖНЫЙ ВХОДНОЙ ДЕРЕВЯННЫЙ ОДНОПОЛЬНЫЙ, ГЛУХОЙ ДН Д Г 19-10 | М2 | 1.9 | 154.15 | 292,89
82 | С203-20201-110 | БЛОК ДВЕРНОЙ ВНУТРЕННИЙ УТЕПЛЕННЫЙ, ДЕРЕВЯННЫЙ, ГЛУХОЙ ДВ7 Д Г 21-12 | М2 | 2.56 | 167.22 | 428,08
83 | С203-39600-1 | ПРОБКИ ДЕРЕВЯННЫЕ | М3 | 0.01171 | 653.33 | 7,65
84 | С203-49802 | ЩИТЫ ИЗ ДОСОК ТОЛЩИНА 40 ММ | М2 | 0.08654 | 20.46 | 1,77
85 | С204-2900 | ЗАГОТОВКИ ИЗ ПРОВОЛОКИ ИЗ НИЗКОУГЛЕРОДИСТОЙ СТАЛИ ХОЛОДНОТЯНУТОЙ ПЕРИОДИЧЕСКОГО ПРОФИЛЯ КЛАССА ВР-I ДЛЯ АРМИРОВАНИЯ ЖЕЛЕЗОБЕТОННЫХ КОНСТРУКЦИЙ ДИАМЕТРОМ 4 ММ | Т | 0.000173 | 2868.68 | 0,5
86 | С204-3101 | СЕТКА АРМАТУРНАЯ | Т | 0.0082 | 3629.58 | 29,76
87 | С204-6400 | ДЕТАЛИ ЗАКЛАДНЫЕ, ИЗГОТОВЛЕННЫЕ С ПРИМЕНЕНИЕМ СВАРКИ, ГНУТЬЯ, СВЕРЛЕНИЯ (ПРОБИВКИ) ОТВЕРСТИЙ (ПРИ НАЛИЧИИ ОДНОЙ ИЗ ЭТИХ ОПЕРАЦИЙ ИЛИ ВСЕГО ПЕРЕЧНЯ В ЛЮБЫХ СОЧЕТАНИЯХ), ПОСТАВЛЯЕМЫЕ ОТДЕЛЬНО | Т | 0.0053 | 6061.12 | 32,12
88 | С300-27700 | ЗОНТЫ ВЕНТИЛЯЦИОННЫХ СИСТЕМ ИЗ ЛИСТОВОЙ ОЦИНКОВАННОЙ СТАЛИ КРУГЛЫЕ ДИАМЕТРОМ ДО 200 ММ | ШТ | 2 | 33.34 | 66,68
89 | С300-64329-1 | ПЛАСТМАССОВАЯ ТРУБА ДИАМЕТРОМ 100 ММ | М | 5.202 | 15.28 | 79,49
90 | С412-1500 | ПЕСОК ОБОГАЩЕННЫЙ | М3 | 4.2008 | 10.67 | 44,82
91 | С412-1500-7 | ПЕСОК ОБОГАЩЕННЫЙ С ДОСТАВКОЙ НА 7 КМ | М3 | 0.67661 | 9.25 | 6,26
92 | С412-6245 | ГЛИНА | М3 | 1.8121 | 14.35 | 26
93 | С412-9005 | ВОДА | М3 | 7.3277 | 1.27 | 9,31
94 | С413-1036-4 | КИРПИЧ КЕРАМИЧЕСКИЙ РЯДОВОЙ ПОЛНОТЕЛЫЙ ОБЫКНОВЕННЫЙ, МАРКИ 100 | 1000 ШТ | 1.6541 | 322.15 | 532,88
95 | С413-5021-2 | ГРАВИЙ КЕРАМЗИТОВЫЙ ФРАКЦИИ 10-20 ММ, МАРКИ 400 | М3 | 1.6336 | 75.76 | 123,76
96 | С414-1004-3 | БЕТОН ТЯЖЕЛЫЙ С КРУПНОСТЬЮ ЗАПОЛНИТЕЛЯ БОЛЕЕ 10 ДО 20 ММ, КЛАССА С10/12,5 (В12,5) | М3 | 0.2624 | 128.32 | 33,67
97 | С414-1005-3 | БЕТОН ТЯЖЕЛЫЙ С КРУПНОСТЬЮ ЗАПОЛНИТЕЛЯ БОЛЕЕ 10 ДО 20 ММ, КЛАССА С12/15 (B15) | М3 | 0.27132 | 136.68 | 37,08
98 | С414-1006-58 | БЕТОН ТЯЖЕЛЫЙ С КРУПНОСТЬЮ ЗАПОЛНИТЕЛЯ 20-40 ММ, КЛАССА С16/20, F100, W4 | М3 | 0.6902 | 124.79 | 86,13
99 | С414-1103-50 | БЕТОН ТЯЖЕЛЫЙ С КРУПНОСТЬЮ ЗАПОЛНИТЕЛЯ 20-40 ММ, КЛАССА С8/10, F50 | М3 | 1.4117 | 109.3 | 154,3
100 | С414-2002 | РАСТВОРЫ КЛАДОЧНЫЕ ТЯЖЕЛЫЕ ЦЕМЕНТНЫЕ, МАРКИ 50 | М3 | 0.57364 | 72.54 | 41,61
101 | С414-2004 | РАСТВОРЫ КЛАДОЧНЫЕ ТЯЖЕЛЫЕ ЦЕМЕНТНЫЕ, МАРКИ 100 | М3 | 2.0412 | 87.68 | 178,97
102 | С414-2008 | РАСТВОРЫ КЛАДОЧНЫЕ ЦЕМЕНТНО-ИЗВЕСТКОВЫЕ, МАРКИ 50 | М3 | 1.0447 | 85.9 | 89,74
103 | С417-102-100 | ЩЕБЕНЬ ИЗ ПРИРОДНОГО КАМНЯ ДЛЯ СТРОИТЕЛЬНЫХ РАБОТ, ФРАКЦИИ 20-40 ММ С ТРАНСПОРТИРОВКОЙ НА 100 КМ | М3 | 0.92662 | 29.82 | 27,63
104 | С582821-558 | ПЕРЕМЫЧКА 1ПР1-12.12.14П | ШТ | 2 | 11.24 | 22,48
105 | С582821-578 | ПЕРЕМЫЧКА 1ПР38-15.12.22УП | ШТ | 2 | 19.67 | 39,34
106 | С584221-Е025 | ПЛИТА ПЕРЕКРЫТИЯ КАНАЛОВ ПТ8-16.14 СЕРИЯ 1.243.1-4 ПТ8-16.14 СЕРИЯ 1.243.1-4 | ШТ | 2 | 77.38 | 154,76
|  | ИТОГО МАТЕРИАЛЫ, ИЗДЕЛИЯ, КОНСТРУКЦИИ |  |  |  | 7164
|  | ИТОГО ТРАНСПОРТ |  |  |  | 714
| СОСТАВИЛ | ______________________________ |  |  | О.В.ЖОГИНА
|  | (должность) | (подпись) |  | (инициалы,фамилия)
| ПРОВЕРИЛ | ______________________________ |  |  | Т.Н.БОНДАРЕВА
|  | (должность) | (подпись) |  | (инициалы,фамилия)

## 421-4-1-B0
НАИМЕНОВАНИЕ ОБЪЕКТА |  | СТРОИТЕЛЬСТВО И ОБСЛУЖИВАНИЕ ОДНОКВАРТИРНОГО ЖИЛОГО ДОМА ПО УЛ. ПЕРВОМАЙСКАЯ В Д. АНТОНОВКА МАЙСКОГО СЕЛЬСОВЕТА ЖЛОБИНСКОГО РАЙОНА ГОМЕЛЬСКОЙ ОБЛАСТИ
КОД ОБЪЕКТА |  | 13.21
НАИМЕНОВАНИЕ ЗДАНИЯ, СООРУЖЕНИЯ |  | ПОГРЕБ
ШИФР ЗДАНИЯ, СООРУЖЕНИЯ |  | 13.21
КОМПЛЕКТ ЧЕРТЕЖЕЙ |  | 18.20 КЖ2
ВЕДОМОСТЬ ОБЪЕМОВ И СТОИМОСТИ РАБОТ № 1
(НОРМЫ 2017г.)
ОБЩЕСТРОИТЕЛЬНЫЕ РАБОТЫ (ПОГРЕБ)
СОСТАВЛЕНА В ЦЕНАХ НА 1 ИЮЛЯ 2021г.
ОБОСНОВА- НИЕ | НАИМЕНОВАНИЕ ВИДОВ РАБОТ | ОБЪЕМ | СТОИМОСТЬ, ТЫС.РУБ.
|  |  | ЗАРАБОТНАЯ ПЛАТА | ЭКСПЛУАТА- ЦИЯ МАШИН И МЕХА- НИЗМОВ | МАТЕРИАЛЫ, ИЗДЕЛИЯ, КОНСТРУК- ЦИИ | ОБОРУДОВА- НИЕ,МЕБЕЛЬ, ИНВЕНТАРЬ | ОХР и ОПР | ПРОЧИЕ СРЕДСТВА | ВСЕГО
|  | ЕД.ИЗМ. | ТРУДОЕМ- КОСТЬ, ЧЕЛ.Ч. | В Т.Ч.З/П МАШИ- НИСТОВ | ТРАНСПОРТ | ТРАНСПОРТ | ПЛАНОВАЯ ПРИБЫЛЬ
1 | 2 | 3 | 4 | 5 | 6 | 7 | 8 | 9 | 10
Ж2-10 | ЗДАНИЕ - СТРОИТЕЛЬНАЯ ЧАСТЬ. ЗЕМЛЯНЫЕ РАБОТЫ | 5,94 | 0,565 | 0,121 | 0,076 | 0 | 0,471 | 0 | 1,657
|  | М3 | 95 | 0,034 | 0 | 0 | 0,424
Ж2-20 | ЗДАНИЕ - СТРОИТЕЛЬНАЯ ЧАСТЬ. ФУНДАМЕНТЫ | 26,72 | 0,218 | 0,551 | 2,083 | 0 | 0,261 | 0 | 3,364
|  | М3 | 34 | 0,114 | 0,016 | 0 | 0,235
Ж2-30 | ЗДАНИЕ - СТРОИТЕЛЬНАЯ ЧАСТЬ. НАРУЖНЫЕ СТЕНЫ | 4,353 | 0,147 | 0,125 | 0,712 | 0 | 0,135 | 0 | 1,349
|  | М3 | 24 | 0,025 | 0,108 | 0 | 0,122
Ж2-60 | ЗДАНИЕ - СТРОИТЕЛЬНАЯ ЧАСТЬ. ПЕРЕКРЫТИЯ, ПОКРЫТИЯ | 5 | 0,053 | 0,019 | 0,735 | 0 | 0,047 | 0 | 0,965
|  | ШТ | 8 | 0,006 | 0,069 | 0 | 0,042
Ж2-30-50-10 | ЗДАНИЕ - СТРОИТЕЛЬНАЯ ЧАСТЬ. НАРУЖНЫЕ СТЕНЫ. ПРОЕМЫ. ДВЕРИ, ВОРОТА | 4,46 | 0,028 | 0,001 | 0,727 | 0 | 0,022 | 0 | 0,901
|  | М2 | 5 | 0 | 0,103 | 0 | 0,02
Ж2-40-20 | ЗДАНИЕ - СТРОИТЕЛЬНАЯ ЧАСТЬ. ВНУТРЕННИЕ СТЕНЫ. ОТДЕЛОЧНЫЕ РАБОТЫ (П.П.4 ЛИСТ 4 18.20 КЖ2) | 23,88 | 0,171 | 0,019 | 0,06 | 0 | 0,145 | 0 | 0,532
|  | М2 | 26 | 0,013 | 0,007 | 0 | 0,13
Ж2-30-30 | ЗДАНИЕ - СТРОИТЕЛЬНАЯ ЧАСТЬ. НАРУЖНЫЕ СТЕНЫ. ОТДЕЛОЧНЫЕ РАБОТЫ | 39,4 | 0,245 | 0,001 | 0,792 | 0 | 0,193 | 0 | 1,517
|  | М2 | 36 | 0 | 0,112 | 0 | 0,174
Ж2-60-40 | ЗДАНИЕ - СТРОИТЕЛЬНАЯ ЧАСТЬ. ПОЛЫ | 13,3 | 0,079 | 0,018 | 0,328 | 0 | 0,066 | 0 | 0,629
|  | М2 | 13 | 0,005 | 0,079 | 0 | 0,059
Ж2-90-10 | ЗДАНИЕ - СТРОИТЕЛЬНАЯ ЧАСТЬ. ЛЕСТНИЦЫ И ПЛОЩАДКИ | 32,68 | 0,028 | 0,016 | 0,153 | 0 | 0,025 | 0 | 0,273
|  | М3 | 4 | 0,003 | 0,029 | 0 | 0,022
Ж2-70 | ЗДАНИЕ - СТРОИТЕЛЬНАЯ ЧАСТЬ. КРОВЛИ | 20,5 | 0,419 | 0,054 | 1,351 | 0 | 0,331 | 0 | 2,616
|  | М2 | 64 | 0,018 | 0,179 | 0 | 0,282
Ж2-90-90 | ВЫТЯЖНАЯ И ПРИТОЧНАЯ ВЕНТИЛЯЦИЯ | 2 | 0,013 | 0,022 | 0,147 | 0 | 0,014 | 0 | 0,221
|  | ШТ | 2 | 0,005 | 0,012 | 0 | 0,013
| И Т О Г О | 0 | 1,966 | 0,947 | 7,164 | 0 | 1,71 | 0 | 14,024
|  |  | 311 | 0,223 | 0,714 | 0 | 1,523
| СОСТАВИЛ | ______________________________ | [5 empty] | О.В.ЖОГИНА
|  | (должность) |  |  |  | (подпись) |  | (инициалы,фамилия)
| ПРОВЕРИЛ | ______________________________ | [5 empty] | Т.Н.БОНДАРЕВА
|  | (должность) |  |  |  | (подпись) |  | (инициалы,фамилия)

## 421-4-2-S0
НАИМЕНОВАНИЕ ОБЪЕКТА |  | СТРОИТЕЛЬСТВО И ОБСЛУЖИВАНИЕ ОДНОКВАРТИРНОГО ЖИЛОГО ДОМА ПО УЛ. ПЕРВОМАЙСКАЯ В Д. АНТОНОВКА МАЙСКОГО СЕЛЬСОВЕТА ЖЛОБИНСКОГО РАЙОНА ГОМЕЛЬСКОЙ ОБЛАСТИ
КОД ОБЪЕКТА |  | 13.21
НАИМЕНОВАНИЕ ЗДАНИЯ, СООРУЖЕНИЯ |  | ПОГРЕБ
ШИФР ЗДАНИЯ, СООРУЖЕНИЯ |  | 13.21
КОМПЛЕКТ ЧЕРТЕЖЕЙ |  | 13.21 ЭО1.С1
ЛОКАЛЬНАЯ СМЕТА (ЛОКАЛЬНЫЙ СМЕТНЫЙ РАСЧЕТ) № 2
(НОРМЫ 2017г.)
ЭЛЕКТРООСВЕЩЕНИЕ
СОСТАВЛЕНА В ЦЕНАХ НА 1 ИЮЛЯ 2021г. | [8 empty] | СТОИМОСТЬ 0,747 ТЫС.РУБ.
№ п/п | ОБОСНОВАНИЕ | НАИМЕНОВАНИЕ РАБОТ, РЕСУРСОВ, РАСХОДОВ | ЕД.ИЗМ. КОЛИЧЕ- СТВО | СТОИМОСТЬ: ЕД.ИЗМ./ВСЕГО, РУБ.
|  |  |  | ЗАРАБОТНАЯ ПЛАТА | ЭКСПЛУАТАЦИЯ МАШИН И МЕХАНИЗМОВ |  | МАТЕРИАЛЫ, ИЗДЕЛИЯ, КОНСТРУКЦИИ (ОБОРУДОВАНИЕ, МЕБЕЛЬ, ИНВЕНТАРЬ) | ТРАНС-ПОРТ | ОБЩАЯ СТОИМОСТЬ
[5 empty] | ВСЕГО | В Т.Ч. З/П МАШИ- НИСТОВ
1 | 2 | 3 | 4 | 5 | 6 | 7 | 8 | 9 | 10
| НАЧИСЛЕНИЯ: | ОХР и ОПР/ПЛАНОВАЯ ПРИБЫЛЬ (%):Н10=78.64/70.75
| НАЧИСЛЕНИЯ: | ОХР и ОПР/ПЛАНОВАЯ ПРИБЫЛЬ (%):Н16=59.57/40.54
1. | ПРИМЕЧАНИЕ: | К ДЛЯ ОХР И ОПР/ПЛАНОВАЯ ПРИБЫЛЬ: 1.0000/1.0000
2. | ПРИМЕЧАНИЕ: | КОЭФФИЦИЕНТ К З/П (ПОСТАНОВЛЕНИЕ N5): 1.0000
3. | ПРИМЕЧАНИЕ: | БАЗА ТЕКУЩИХ ЦЕН (ВАРИАНТ A)
| Ж3-40-22 | ЗДАНИЕ - ИНЖЕНЕРНОЕ ОБЕСПЕЧЕНИЕ. ЭЛЕКТРООСВЕЩЕНИЕ И СИЛОВОЕ ЭЛЕКТРООБОРУДОВАНИЕ. СИЛОВОЕ ЭЛЕКТРООБОРУДОВАНИЕ. ЭЛЕКТРООБОРУДОВАНИЕ
4. | ПРИМЕЧАНИЕ: | ИЗ РАСЦЕНОК ИСКЛЮЧЕНЫ ЭКСПЛУАТАЦИЯ ПОДЪЕМНИКА ГИДРАВЛИЧЕСКОГО (МО30902).
5. | ПРИМЕЧАНИЕ: | ЩИТОВОЕ ОБОРУДОВАНИЕ
6. | Ц8-573-4 (Н16) | ШКАФ (ПУЛЬТ) УПРАВЛЕНИЯ НАВЕСНОЙ, ВЫСОТА, ШИРИНА, ГЛУБИНА ДО 600Х600Х350ММ | ШТ 2 | 17.29 34.58 | 20.55 41.10 | 3.36 6.72 | 3.15 6.30 | 0.44 0.88 | 41.43 82.86
7. | 1-ЩРВ | БОКС ЩРН-П-8, 8 МОДУЛЕЙ ЩРН-П-8 | ШТ 1 | - - | - - | - - | 45.04 45.04 | 0.90 0.90 | 45.94 45.94
|  | ИТОГО ПРЯМЫЕ ЗАТРАТЫ : |  | 35 | 41 | 7 | 51 | 2 | 129
|  | ОХР и ОПР | [6 empty] | 25
|  | ПЛАНОВАЯ ПРИБЫЛЬ | [6 empty] | 17
|  | ИТОГО ПО ПТМ | [6 empty] | 171
|  | ЗАТРАТЫ ТРУДА | [6 empty] | 5
|  | ЗАТРАТЫ ТРУДА МАШИНИСТОВ | [6 empty] | 1
| Ж3-40-11 | ЗДАНИЕ - ИНЖЕНЕРНОЕ ОБЕСПЕЧЕНИЕ. ЭЛЕКТРООСВЕЩЕНИЕ И СИЛОВОЕ ЭЛЕКТРООБОРУДОВАНИЕ. ЭЛЕКТРООСВЕЩЕНИЕ. ЭЛЕКТРОСНАБЖЕНИЕ
8. | ПРИМЕЧАНИЕ: | СВЕТОТЕХНИЧЕСКИЕ ИЗДЕЛИЯ
9. | Ц8-913-1 (Н16) | СВЕТИЛЬНИКИ ДЛЯ ЛАМП НАКАЛИВАНИЯ, КРЕПЛЕНИЕ НА РАСПОРНЫЕ ДЮБЕЛЯ, КОЛИЧЕСТВО ЛАМП 1 | 100ШТ 0.03 | 601.18 18.04 | 11.33 0.34 | - - | 147.89 4.44 | 9.06 0.27 | 769.46 23.09
10. | С545-50-60 | СВЕТИЛЬНИК ПЫЛЕВЛАГОЗАЩИЩЕННЫЙ, IP54, НПП1101 | ШТ 3 | - - | - - | - - | 23.28 69.84 | 1.33 3.99 | 24.61 73.83
11. | С549-35101-8 | ЛАМПА НАКАЛИВАНИЯ Б230-240-60-1 | ШТ 3 | - - | - - | - - | 0.41 1.23 | 0.02 0.06 | 0.43 1.29
12. | ПРИМЕЧАНИЕ: | ЭЛЕКТРОУСТОНОВОЧНЫЕ ИЗДЕЛИЯ
13. | Ц8-591-1 (Н16) | ВЫКЛЮЧАТЕЛЬ ОДНОКЛАВИШНЫЙ НЕУТОПЛЕННОГО ТИПА ПРИ ОТКРЫТОЙ ПРОВОДКЕ | 100ШТ 0.02 | 268.32 5.37 | 9.66 0.19 | 0.85 0.02 | 46.36 0.93 | 4.33 0.09 | 328.67 6.57
14. | С110-801 | ВЫКЛЮЧАТЕЛЬ ОДНОКЛАВИШНЫЙ ОТКРЫТОЙ УСТАНОВКИ А16-222 | ШТ 2 | - - | - - | - - | 3.35 6.70 | 0.19 0.38 | 3.54 7.08
15. | Ц8-591-8 (Н16) | РОЗЕТКА ШТЕПСЕЛЬНАЯ НЕУТОПЛЕННОГО ТИПА ПРИ ОТКРЫТОЙ ПРОВОДКЕ | 100ШТ 0.01 | 292.97 2.93 | 9.05 0.09 | 0.85 0.01 | 50.82 0.51 | 4.67 0.05 | 357.51 3.57
16. | С16-317 | РОЗЕТКА ДВУХМЕСТНАЯ, ОТКРЫТОЙ УСТАНОВКИ С ЗАЗЕМЛЯЮЩИМ КОНТАКТОМ, БРЫЗГОЗАЩИЩЕННАЯ РА16-297 | ШТ 1 | - - | - - | - - | 3.98 3.98 | 0.23 0.23 | 4.21 4.21
17. | ПРИМЕЧАНИЕ: | ЭЛЕКТРОМОНТАЖНЫЕ ИЗДЕЛИЯ
18. | С551-У-192 | КОРОБКА МОНТАЖНАЯ КМ-209 | ШТ 2 | - - | - - | - - | 2.57 5.14 | 0.15 0.30 | 2.72 5.44
|  | ИТОГО ПРЯМЫЕ ЗАТРАТЫ : |  | 26 | 1 | - | 93 | 5 | 125
|  | ОХР и ОПР | [6 empty] | 16
|  | ПЛАНОВАЯ ПРИБЫЛЬ | [6 empty] | 11
|  | ИТОГО ПО ПТМ | [6 empty] | 152
|  | ЗАТРАТЫ ТРУДА | [6 empty] | 4
| Ж6-60-10 | ИНЖЕНЕРНАЯ ИНФРАСТРУКТУРА. СЕТИ ЭЛЕКТРОСНАБЖЕНИЯ. ЗЕМЛЯНЫЕ РАБОТЫ
19. | Е1-164-1 (Н10) | РАЗРАБОТКА ГРУНТА ВРУЧНУЮ В ТРАНШЕЯХ ГЛУБИНОЙ ДО 2 М БЕЗ КРЕПЛЕНИЙ С ОТКОСАМИ, ГРУНТ 1 ГРУППЫ | 100М3 0.0273 | 818.95 22.36 | - - | - - | - - | - - | 818.95 22.36
20. | Е1-166-1 (Н10) | ЗАСЫПКА ВРУЧНУЮ ТРАНШЕЙ, ПАЗУХ КОТЛОВАНОВ И ЯМ, ГРУНТ 1 ГРУППЫ | 100М3 0.0273 | 614.14 16.77 | - - | - - | - - | - - | 614.14 16.77
21. | Ц8-142-1 (Н16) | УСТРОЙСТВО ПОСТЕЛИ ПРИ ОДНОМ КАБЕЛЕ В ТРАНШЕЕ | 100М 0.13 | 46.92 6.10 | 61.08 7.94 | 20.92 2.72 | - - | - - | 108.00 14.04
22. | Ц8-141-1 (Н16) | КАБЕЛИ ДО 35 КВ, ПРОКЛАДЫВАЕМЫЕ В ГОТОВЫХ ТРАНШЕЯХ БЕЗ ПОКРЫТИЙ, МАССА 1 М ДО 1КГ | 100М 0.13 | 91.05 11.84 | 192.69 25.05 | 30.27 3.94 | 41.53 5.40 | 2.58 0.34 | 327.85 42.62
|  | ИТОГО ПРЯМЫЕ ЗАТРАТЫ : |  | 57 | 33 | 7 | 5 | - | 95
|  | ОХР и ОПР | [6 empty] | 46
|  | ПЛАНОВАЯ ПРИБЫЛЬ | [6 empty] | 38
|  | ИТОГО ПО ПТМ | [6 empty] | 179
|  | ЗАТРАТЫ ТРУДА | [6 empty] | 10
|  | ЗАТРАТЫ ТРУДА МАШИНИСТОВ | [6 empty] | 1
| Ж6-60-30 | ИНЖЕНЕРНАЯ ИНФРАСТРУКТУРА. СЕТИ ЭЛЕКТРОСНАБЖЕНИЯ. КАБЕЛИ
23. | Ц8-912-1 101-63602-1 (Н16) | КАБЕЛЬ ТРЕХ-ПЯТИЖИЛЬНЫЙ СЕЧЕНИЕМ ЖИЛЫ ДО 6 ММ2 В ПРОЛОЖЕННЫХ ТРУБАХ, КОРОБАХ (КАБЕЛЬ-КАНАЛАХ) | 100М 0.049 | 96.35 4.72 | 29.70 1.46 | 3.82 0.19 | 9.62 0.47 | 1.32 0.06 | 136.99 6.72
24. | Ц8-910-1 (Н16) | КАБЕЛЬ ТРЕХ-ПЯТИЖИЛЬНЫЙ СЕЧЕНИЕМ ЖИЛЫ ДО 16 ММ2 ПО СТРОИТЕЛЬНЫМ КОНСТРУКЦИЯМ (СТЕНАМ, ПОТОЛКАМ) С УСТАНОВКОЙ ОТВЕТВИТЕЛЬНЫХ КОРОБОК, КРЕПЛЕНИЕ ПОЛОСКАМИ | 100М 0.147 | 296.99 43.66 | 39.29 5.78 | 3.82 0.56 | 30.85 4.53 | 2.62 0.39 | 369.75 54.36
25. | С501-44264 | КАБЕЛЬ СИЛОВОЙ МАРКИ ВВГЗ 3Х4-0,66 С МЕДНЫМИ ЖИЛАМИ, ИЗОЛЯЦИЯ И ОБОЛОЧКА ИЗ ПОЛИВИНИЛХЛОРИДНОГО ПЛАСТИКАТА, БЕЗ ЗАЩИТНОГО ПОКРОВА, С ЗАПОЛНЕНИЕМ, С ТРЕМЯ ЖИЛАМИ СЕЧЕНИЕМ 4 ММ2, НА НАПРЯЖЕНИЕ 0,66 КВ | 1000 М 0.018 | - - | - - | - - | 3641.17 65.54 | 208.64 3.76 | 3849.81 69.30
26. | С501-44108-К | КАБЕЛЬ СИЛОВОЙ С МЕДНЫМИ ЖИЛАМИ МАРКИ ВВГНГ(А)-FRLS 2Х1,5-0,66 | 1000 М 0.002 | - - | - - | - - | 2281.37 4.56 | 130.72 0.26 | 2412.09 4.82
27. | С501-44108-КС | КАБЕЛЬ СИЛОВОЙС МЕДНЫМИ ЖИЛАМИ МАРКИ ВВГНГ(А)-FRLS 3Х1,5 | 1000 М 0.013 | - - | - - | - - | 3085.70 40.11 | 176.81 2.30 | 3262.51 42.41
28. | С551-КМ | КОРОБ МОНТАЖНЫЙ ЭЛЕКТРОТЕХНИЧЕСКИЙ ПЛАСТИКОВЫЙ 20Х20ММ | М.П 2 | - - | - - | - - | 2.27 4.54 | 0.13 0.26 | 2.40 4.80
29. | С551-КММ | КОРОБ МОНТАЖНЫЙ ЭЛЕКТРОТЕХНИЧЕСКИЙ ПЛАСТИКОВЫЙ 40Х40ММ | М.П. 3 | - - | - - | - - | 3.00 9.00 | 0.17 0.51 | 3.17 9.51
|  | ИТОГО ПРЯМЫЕ ЗАТРАТЫ : |  | 48 | 7 | 1 | 129 | 7 | 191
|  | ОХР и ОПР | [6 empty] | 29
|  | ПЛАНОВАЯ ПРИБЫЛЬ | [6 empty] | 20
|  | ИТОГО ПО ПТМ | [6 empty] | 240
|  | ЗАТРАТЫ ТРУДА | [6 empty] | 7
| Ж3-40-90 | ЭЛЕКТРООСВЕЩЕНИЕ И СИЛОВОЕ ЭЛЕКТРООБОРУДОВАНИЕ. СТРОИТЕЛЬНЫЕ РАБОТЫ
30. | Е46-71-1 101-86701=1,47 (Н10) | СВЕРЛЕНИЕ ОТВЕРСТИЙ В БЕТОННЫХ КОНСТРУКЦИЯХ НА ГЛУБИНУ 200 ММ ЭЛЕКТРОПЕРФОРАТОРОМ С ПРИМЕНЕНИЕМ СПИРАЛЬНЫХ ШНЕКОВ ДИАМЕТРОМ ОТВЕРСТИЙ ДО 20 ММ | 100ОТВЕР 0.01 | 130.23 1.30 | 10.35 0.10 | - - | 141.72 1.42 | 20.04 0.20 | 302.34 3.02
31. | Е46-71-5 Н1=10 (Н10) Н1=10 | НА КАЖДЫЕ 10 ММ ИЗМЕНЕНИЯ ГЛУБИНЫ СВЕРЛЕНИЯ ОТВЕРСТИЙ ДОБАВЛЯЕТСЯ ИЛИ ИСКЛЮЧАЕТСЯ К НОРМЕ 46-71-1 | 100ОТВЕР 0.01 | 63.89 0.64 | 5.54 0.06 | - - | - - | - - | 69.43 0.70
|  | ИТОГО ПРЯМЫЕ ЗАТРАТЫ : |  | 2 | - | - | 1 | - | 3
|  | ОХР и ОПР | [6 empty] | 2
|  | ПЛАНОВАЯ ПРИБЫЛЬ | [6 empty] | 1
|  | ИТОГО ПО ПТМ | [6 empty] | 6
|  | ВСЕГО, В ТОМ ЧИСЛЕ | [6 empty] | 747
|  | СТРОИТЕЛЬНЫЕ РАБОТЫ В ТОМ ЧИСЛЕ | [6 empty] | 103
|  | ЗАРАБОТНАЯ ПЛАТА | [6 empty] | 41
|  | МАТЕРИАЛЫ, ИЗДЕЛИЯ, КОНСТРУКЦИИ | [6 empty] | 1
|  | ОХР и ОПР | [6 empty] | 32
|  | ПЛАНОВАЯ ПРИБЫЛЬ | [6 empty] | 29
|  | МОНТАЖНЫЕ РАБОТЫ В ТОМ ЧИСЛЕ | [6 empty] | 598
|  | ЗАРАБОТНАЯ ПЛАТА | [6 empty] | 127
|  | ЭКСПЛУАТАЦИЯ МАШИН И МЕХАНИЗМОВ | [6 empty] | 82
|  | В ТОМ ЧИСЛЕ ЗАРАБОТНАЯ ПЛАТА МАШИНИСТОВ | [6 empty] | 14
|  | МАТЕРИАЛЫ, ИЗДЕЛИЯ, КОНСТРУКЦИИ | [6 empty] | 234
|  | ТРАНСПОРТ | [6 empty] | 14
|  | ОХР и ОПР | [6 empty] | 84
|  | ПЛАНОВАЯ ПРИБЫЛЬ | [6 empty] | 57
|  | ОБОРУДОВАНИЕ, МЕБЕЛЬ, ИНВЕНТАРЬ | [6 empty] | 45
|  | ТРАНСПОРТ | [6 empty] | 1
|  | ЗАТРАТЫ ТРУДА РАБОЧИХ | [6 empty] | 26
|  | ЗАТРАТЫ ТРУДА МАШИНИСТОВ | [6 empty] | 2
|  | СОСТАВИЛ | ____________________ |  |  |  |  | М.М.ГАВРИЛЬЧЕНКО
|  |  | (должность) |  |  | (подпись) |  | (инициалы,фамилия)
|  | ПРОВЕРИЛ | ____________________ |  |  |  |  | Т.Н.БОНДАРЕВА
|  |  | (должность) |  |  | (подпись) |  | (инициалы,фамилия)

## 421-4-2-R4
НАИМЕНОВАНИЕ ОБЪЕКТА |  | СТРОИТЕЛЬСТВО И ОБСЛУЖИВАНИЕ ОДНОКВАРТИРНОГО ЖИЛОГО ДОМА ПО УЛ. ПЕРВОМАЙСКАЯ В Д. АНТОНОВКА МАЙСКОГО СЕЛЬСОВЕТА ЖЛОБИНСКОГО РАЙОНА ГОМЕЛЬСКОЙ ОБЛАСТИ
КОД ОБЪЕКТА |  | 13.21
НАИМЕНОВАНИЕ ЗДАНИЯ, СООРУЖЕНИЯ |  | ПОГРЕБ
ШИФР ЗДАНИЯ, СООРУЖЕНИЯ |  | 13.21
КОМПЛЕКТ ЧЕРТЕЖЕЙ |  | 13.21 ЭО1.С1
ВЕДОМОСТЬ РЕСУРСОВ ДЛЯ ЛОКАЛЬНОЙ СМЕТЫ № 2
(НОРМЫ 2017г.)
ЭЛЕКТРООСВЕЩЕНИЕ
СОСТАВЛЕНА В ЦЕНАХ НА 1 ИЮЛЯ 2021г.
№ | ОБОСНОВАНИЕ | НАИМЕНОВАНИЕ РЕСУРСОВ | ЕД.ИЗМ. | КОЛИЧЕСТВО | СТОИМОСТЬ, РУБ.
П/П |  |  |  |  | ЕДИНИЦЫ | ОБЩАЯ
1 | 2 | 3 | 4 | 5 | 6 | 7
1 | 1-1 | ЗАТРАТЫ ТРУДА РАБОЧИХ | ЧЕЛ.-Ч | 25.4122
2 | 1-3 | ЗАТРАТЫ ТРУДА МАШИНИСТОВ | ЧЕЛ.-Ч | 1.903
МАШИНЫ И МЕХАНИЗМЫ
3 | М010704 | АВТОМОБИЛЬ САМОСВАЛ 10 Т | МАШ.-Ч | 0.3016 | 23.15 | 6,98
4 | М021106 | КРАНЫ НА АВТОМОБИЛЬНОМ ХОДУ ПРИ РАБОТЕ НА МОНТАЖЕ ТЕХНОЛОГИЧЕСКОГО ОБОРУДОВАНИЯ, 40Т | МАШ.-Ч | 0.27524 | 102.42 | 28,19
5 | М030203* | ДОМКРАТЫ ГИДРАВЛИЧЕСКИЕ ГРУЗОПОДЪЕМНОСТЬЮ 63 Т | МАШ.-Ч | 0.4563 | 0.64 | 0,29
6 | М030408* | ЛЕБЕДКИ ЭЛЕКТРИЧЕСКИЕ ТЯГОВЫМ УСИЛИЕМ 156,96 (16) КН (Т) | МАШ.-Ч | 0.4563 | 38.2 | 17,43
7 | М040502 | УСТАНОВКИ ДЛЯ СВАРКИ РУЧНОЙ ДУГОВОЙ (ПОСТОЯННОГО ТОКА) | МАШ.-Ч | 1.56 | 3.21 | 5,01
8 | М050102 | КОМПРЕССОРЫ ПЕРЕДВИЖНЫЕ С ДВИГАТЕЛЕМ ВНУТРЕННЕГО СГОРАНИЯ ДАВЛЕНИЕМ ДО 686 КПА (7АТМ) 5 М3/МИН | МАШ.-Ч | 0.48 | 22.81 | 10,95
9 | М060337 | ЭКСКАВАТОРЫ ОДНОКОВШОВЫЕ ДИЗЕЛЬНЫЕ НА ПНЕВМОКОЛЕСНОМ ХОДУ ПРИ РАБОТЕ НА ДРУГИХ ВИДАХ СТРОИТЕЛЬСТВА, 0,25М3 | МАШ.-Ч | 0.0338 | 28.36 | 0,96
10 | М100602* | МОЛОТКИ БУРИЛЬНЫЕ ЛЕГКИЕ ПРИ РАБОТЕ ОТ КОМПРЕССОРНЫХ СТАНЦИЙ ПЕРЕДВИЖНЫХ | МАШ.-Ч | 0.48 | 9.49 | 4,56
11 | М134041 | ШУРУПОВЕРТ | МАШ.-Ч | 0.79506 | 0.61 | 0,49
12 | М330301* | МАШИНЫ ШЛИФОВАЛЬНЫЕ ЭЛЕКТРИЧЕСКИЕ | МАШ.-Ч | 0.16 | 0.65 | 0,1
13 | М331451 | ПЕРФОРАТОРЫ ЭЛЕКТРИЧЕСКИЕ | МАШ.-Ч | 2.6386 | 0.56 | 1,48
14 | М331615* | ДРЕЛИ ЭЛЕКТРИЧЕСКИЕ | МАШ.-Ч | 0.31311 | 0.24 | 0,08
15 | М400002 | АВТОМОБИЛЬ БОРТОВОЙ, ГРУЗОПОДЪЕМНОСТЬЮ ДО 8 Т | МАШ.-Ч | 0.2184 | 25.69 | 5,61
|  | ИТОГО МАШИНЫ И МЕХАНИЗМЫ |  |  |  | 82
МАТЕРИАЛЫ, ИЗДЕЛИЯ, КОНСТРУКЦИИ
16 | С101-10110 | БОЛТЫ СТРОИТЕЛЬНЫЕ С ГАЙКАМИ И ШАЙБАМИ | Т | 0.0002 | 4706.24 | 0,94
17 | С101-11099 | ШКУРКА ШЛИФОВАЛЬНАЯ НА БУМАЖНОЙ ОСНОВЕ ВОДОСТОЙКАЯ | М2 | 0.002695 | 11.48 | 0,03
18 | С101-148100 | ШУРУПЫ С ПОЛУКРУГЛОЙ ГОЛОВКОЙ 4Х40 ММ | Т | 1.3e-05 | 2976 | 0,04
19 | С101-151400 | ЭЛЕКТРОДЫ ТИПА Э42А ДИАМЕТРОМ 4 ММ | Т | 0.0002 | 5115 | 1,02
20 | С101-47101 | КРАСКА МАСЛЯНАЯ МА-15, СУРИК ЖЕЛЕЗНЫЙ | Т | 7.3e-05 | 3797.27 | 0,28
21 | С101-51509-10 | ИЗОЛЕНТА ПВХ (РАЗМЕРОМ 15ММХ20М) | М2 | 0.0735 | 5.84 | 0,43
22 | С101-81404-1 | ПРОВОЛОКА СТАЛЬНАЯ НИЗКОУГЛЕРОДИСТАЯ ОБЩЕГО НАЗНАЧЕНИЯ ТЕРМИЧЕСКИ ОБРАБОТАННАЯ, ОЦИНКОВАННАЯ, ДИАМЕТРОМ 2 ММ | КГ | 0.0052 | 3.96 | 0,02
23 | С101-86701 | СВЕРЛА АЛМАЗНЫЕ ПО БЕТОНУ (КОЛЬЦЕВЫЕ СВЕРЛА), ДИАМЕТРОМ 20 ММ | ШТ | 0.0147 | 96.41 | 1,42
24 | С101-86726-20 | СВЕРЛА ПО БЕТОНУ С SDS+ ХВОСТОВИКОМ (НАКОНЕЧНИК ИЗ ТВЕРДОСПЛАВНОЙ СТАЛИ), ДИАМЕТРОМ 8-10 ММ, ДЛИНОЙ 260 (265) ММ | ШТ | 0.2229 | 9.64 | 2,15
25 | С101-86726-38 | СВЕРЛА ПО БЕТОНУ С SDS+ ХВОСТОВИКОМ (НАКОНЕЧНИК ИЗ ТВЕРДОСПЛАВНОЙ СТАЛИ), ДИАМЕТРОМ 10-12 ММ, ДЛИНОЙ 110-165 ММ | ШТ | 0.0306 | 6.47 | 0,2
26 | С101-98500 | ПРОКАТ ГОРЯЧЕКАТАНЫЙ ПОЛОСОВОЙ ИЗ СТАЛИ УГЛЕРОДИСТОЙ ОБЫКНОВЕННОГО КАЧЕСТВА МАРКИ СТ6СП, ТОЛЩИНОЙ 10 - 80 ММ ПРИ ШИРИНЕ 100 - 200 ММ | Т | 0.00013 | 5011.55 | 0,65
27 | С101-98900 | УГОЛОК РАВНОПОЛОЧНЫЙ ГОРЯЧЕКАТАНЫЙ ИЗ СТАЛИ УГЛЕРОДИСТОЙ ОБЫКНОВЕННОГО КАЧЕСТВА МАРКИ СТ3СП, СТ3ПС, ТОЛЩИНОЙ 11-30 ММ ПРИ ШИРИНЕ ПОЛКИ 180-200 ММ | Т | 0.0013 | 3492.14 | 4,54
28 | С110-801 | ВЫКЛЮЧАТЕЛЬ ОДНОКЛАВИШНЫЙ ОТКРЫТОЙ УСТАНОВКИ А16-222 | ШТ | 2 | 3.35 | 6,7
29 | С16-317 | РОЗЕТКА ДВУХМЕСТНАЯ, ОТКРЫТОЙ УСТАНОВКИ С ЗАЗЕМЛЯЮЩИМ КОНТАКТОМ, БРЫЗГОЗАЩИЩЕННАЯ РА16-297 | ШТ | 1 | 3.98 | 3,98
30 | С501-44108-К | КАБЕЛЬ СИЛОВОЙ С МЕДНЫМИ ЖИЛАМИ МАРКИ ВВГНГ(А)-FRLS 2Х1,5-0,66 | 1000 М | 0.002 | 2281.37 | 4,56
31 | С501-44108-КС | КАБЕЛЬ СИЛОВОЙС МЕДНЫМИ ЖИЛАМИ МАРКИ ВВГНГ(А)-FRLS 3Х1,5 | 1000 М | 0.013 | 3085.7 | 40,11
32 | С501-44264 | КАБЕЛЬ СИЛОВОЙ МАРКИ ВВГЗ 3Х4-0,66 С МЕДНЫМИ ЖИЛАМИ, ИЗОЛЯЦИЯ И ОБОЛОЧКА ИЗ ПОЛИВИНИЛХЛОРИДНОГО ПЛАСТИКАТА, БЕЗ ЗАЩИТНОГО ПОКРОВА, С ЗАПОЛНЕНИЕМ, С ТРЕМЯ ЖИЛАМИ СЕЧЕНИЕМ 4 ММ2, НА НАПРЯЖЕНИЕ 0,66 КВ | 1000 М | 0.018 | 3641.17 | 65,54
33 | С544-8900 | ЛЕНТА ЛИПКАЯ ИЗОЛЯЦИОННАЯ НА ПОЛИКАСИНОВОМ КОМПАУНДЕ МАРКИ ЛСЭПЛ, ШИРИНОЙ 20-30 ММ, ТОЛЩИНОЙ 0,14 - 0,19 ММ | КГ | 0.0126 | 97.3 | 1,23
34 | С545-50-60 | СВЕТИЛЬНИК ПЫЛЕВЛАГОЗАЩИЩЕННЫЙ, IP54, НПП1101 | ШТ | 3 | 23.28 | 69,84
35 | С549-35101-8 | ЛАМПА НАКАЛИВАНИЯ Б230-240-60-1 | ШТ | 3 | 0.41 | 1,23
36 | С551-КМ | КОРОБ МОНТАЖНЫЙ ЭЛЕКТРОТЕХНИЧЕСКИЙ ПЛАСТИКОВЫЙ 20Х20ММ | М.П | 2 | 2.27 | 4,54
37 | С551-КММ | КОРОБ МОНТАЖНЫЙ ЭЛЕКТРОТЕХНИЧЕСКИЙ ПЛАСТИКОВЫЙ 40Х40ММ | М.П. | 3 | 3 | 9
38 | С551-У-192 | КОРОБКА МОНТАЖНАЯ КМ-209 | ШТ | 2 | 2.57 | 5,14
39 | С552-202 | БИРКА МАРКИРОВОЧНАЯ У134 | 100 ШТ | 0.01758 | 5.69 | 0,1
40 | С552-2061 | ТРУБКА МАРКИ ТВ-40 ВНУТРЕННИМ ДИАМЕТРОМ 5 ММ | КГ | 0.0348 | 8.15 | 0,28
41 | С552-603 | ДЮБЕЛЬ МОНТАЖНЫЙ У661 У3 | 10 ШТ | 0.612 | 5.04 | 3,08
42 | С552-605 | ДЮБЕЛЬ МОНТАЖНЫЙ У658 | 10 ШТ | 4.434 | 0.74 | 3,28
43 | С552-804 | КРУГИ ШЛИФОВАЛЬНЫЕ ДЛЯ СПЕЦИАЛЬНЫХ МОНТАЖНЫХ РАБОТ 5П 180Х6Х22 | ШТ | 1.4 | 2.99 | 4,19
44 | С552-899 | ЛЕНТА ЛМ-5 УХЛ2 | 100 М | 0.00441 | 20.8 | 0,09
45 | С552-901 | ЛЕНТА К226 | 100 М | 0.001248 | 27.11 | 0,03
|  | ИТОГО МАТЕРИАЛЫ, ИЗДЕЛИЯ, КОНСТРУКЦИИ |  |  |  | 235
|  | ИТОГО ТРАНСПОРТ |  |  |  | 14
ОБОРУДОВАНИЕ, МЕБЕЛЬ, ИНВЕНТАРЬ
46 | 1-ЩРВ | БОКС ЩРН-П-8, 8 МОДУЛЕЙ ЩРН-П-8 | ШТ | 1 | 45.04 | 45,04
|  | ИТОГО ОБОРУДОВАНИЕ |  |  |  | 45
|  | ИТОГО ТРАНСПОРТ |  |  |  | 1
| СОСТАВИЛ | ______________________________ |  |  | М.М.ГАВРИЛЬЧЕНКО
|  | (должность) | (подпись) |  | (инициалы,фамилия)
| ПРОВЕРИЛ | ______________________________ |  |  | Т.Н.БОНДАРЕВА
|  | (должность) | (подпись) |  | (инициалы,фамилия)

## 421-4-2-B0
НАИМЕНОВАНИЕ ОБЪЕКТА |  | СТРОИТЕЛЬСТВО И ОБСЛУЖИВАНИЕ ОДНОКВАРТИРНОГО ЖИЛОГО ДОМА ПО УЛ. ПЕРВОМАЙСКАЯ В Д. АНТОНОВКА МАЙСКОГО СЕЛЬСОВЕТА ЖЛОБИНСКОГО РАЙОНА ГОМЕЛЬСКОЙ ОБЛАСТИ
КОД ОБЪЕКТА |  | 13.21
НАИМЕНОВАНИЕ ЗДАНИЯ, СООРУЖЕНИЯ |  | ПОГРЕБ
ШИФР ЗДАНИЯ, СООРУЖЕНИЯ |  | 13.21
КОМПЛЕКТ ЧЕРТЕЖЕЙ |  | 13.21 ЭО1.С1
ВЕДОМОСТЬ ОБЪЕМОВ И СТОИМОСТИ РАБОТ № 2
(НОРМЫ 2017г.)
ЭЛЕКТРООСВЕЩЕНИЕ
СОСТАВЛЕНА В ЦЕНАХ НА 1 ИЮЛЯ 2021г.
ОБОСНОВА- НИЕ | НАИМЕНОВАНИЕ ВИДОВ РАБОТ | ОБЪЕМ | СТОИМОСТЬ, ТЫС.РУБ.
|  |  | ЗАРАБОТНАЯ ПЛАТА | ЭКСПЛУАТА- ЦИЯ МАШИН И МЕХА- НИЗМОВ | МАТЕРИАЛЫ, ИЗДЕЛИЯ, КОНСТРУК- ЦИИ | ОБОРУДОВА- НИЕ,МЕБЕЛЬ, ИНВЕНТАРЬ | ОХР и ОПР | ПРОЧИЕ СРЕДСТВА | ВСЕГО
|  | ЕД.ИЗМ. | ТРУДОЕМ- КОСТЬ, ЧЕЛ.Ч. | В Т.Ч.З/П МАШИ- НИСТОВ | ТРАНСПОРТ | ТРАНСПОРТ | ПЛАНОВАЯ ПРИБЫЛЬ
1 | 2 | 3 | 4 | 5 | 6 | 7 | 8 | 9 | 10
Ж3-40-22 | ЗДАНИЕ - ИНЖЕНЕРНОЕ ОБЕСПЕЧЕНИЕ. ЭЛЕКТРООСВЕЩЕНИЕ И СИЛОВОЕ ЭЛЕКТРООБОРУДОВАНИЕ. СИЛОВОЕ ЭЛЕКТРООБОРУДОВАНИЕ. ЭЛЕКТРООБОРУДОВАНИЕ | 2 | 0,035 | 0,041 | 0,006 | 0,045 | 0,025 | 0 | 0,171
|  | ШТ | 5 | 0,007 | 0,001 | 0,001 | 0,017
Ж3-40-11 | ЗДАНИЕ - ИНЖЕНЕРНОЕ ОБЕСПЕЧЕНИЕ. ЭЛЕКТРООСВЕЩЕНИЕ И СИЛОВОЕ ЭЛЕКТРООБОРУДОВАНИЕ. ЭЛЕКТРООСВЕЩЕНИЕ. ЭЛЕКТРОСНАБЖЕНИЕ | 8 | 0,026 | 0,001 | 0,093 | 0 | 0,016 | 0 | 0,152
|  | ШТ | 4 | 0 | 0,005 | 0 | 0,011
Ж6-60-10 | ИНЖЕНЕРНАЯ ИНФРАСТРУКТУРА. СЕТИ ЭЛЕКТРОСНАБЖЕНИЯ. ЗЕМЛЯНЫЕ РАБОТЫ | 2,73 | 0,057 | 0,033 | 0,005 | 0 | 0,046 | 0 | 0,179
|  | М3 | 10 | 0,007 | 0 | 0 | 0,038
Ж6-60-30 | ИНЖЕНЕРНАЯ ИНФРАСТРУКТУРА. СЕТИ ЭЛЕКТРОСНАБЖЕНИЯ. КАБЕЛИ | 19,6 | 0,048 | 0,007 | 0,129 | 0 | 0,029 | 0 | 0,24
|  | М | 7 | 0,001 | 0,007 | 0 | 0,02
Ж3-40-90 | ЭЛЕКТРООСВЕЩЕНИЕ И СИЛОВОЕ ЭЛЕКТРООБОРУДОВАНИЕ. СТРОИТЕЛЬНЫЕ РАБОТЫ | 2 | 0,002 | 0 | 0,001 | 0 | 0,002 | 0 | 0,006
|  | ШТ | 0 | 0 | 0 | 0 | 0,001
| И Т О Г О | 0 | 0,168 | 0,082 | 0,234 | 0,045 | 0,118 | 0 | 0,748
|  |  | 26 | 0,015 | 0,013 | 0,001 | 0,087
| СОСТАВИЛ | ______________________________ | [5 empty] | М.М.ГАВРИЛЬЧЕНКО
|  | (должность) |  |  |  | (подпись) |  | (инициалы,фамилия)
| ПРОВЕРИЛ | ______________________________ | [5 empty] | Т.Н.БОНДАРЕВА
|  | (должность) |  |  |  | (подпись) |  | (инициалы,фамилия)